## Resumo
cenario | status | FOB_R$ | custo_termico_R$ | custo_curtailment_R$ | custo_deficit_R$ | custo_ciclo_UHR_R$ | custo_vertimento_R$ | penetracao_REN_disponivel_pct | fator_escala_REN | cap_eolica_equivalente_MW | cap_solar_equivalente_MW | energia_carga_MWh | energia_REN_disponivel_MWh | energia_REN_aproveitada_MWh | curtailment_eolico_MWh | curtailment_solar_MWh | curtailment_total_MWh | taxa_curtailment_pct | geracao_termica_MWh | deficit_MWh | geracao_UHR_MWh | bombeamento_UHR_MWh | carga_media_MWmed | geracao_hidraulica_MWmed | geracao_termica_MWmed | renovavel_disponivel_MWmed | renovavel_aproveitada_MWmed | curtailment_total_MWmed | deficit_MWmed | geracao_UHR_MWmed | bombeamento_UHR_MWmed | vertimento_total_m3s_med | volume_inicial_tres_marias_hm3 | volume_final_tres_marias_hm3 | volume_inicial_sobradinho_hm3 | volume_final_sobradinho_hm3 | volume_inicial_itaparica_hm3 | volume_final_itaparica_hm3 | energia_UHR_inicial_MWh | energia_UHR_final_MWh
C1 | Optimization terminated successfully. (HiGHS Status 7: Optimal) | 1111546.082 | 1109171.648 | 0 | 0 | 0 | 2374.434 | 45.5 | 0.38415 | 12002.7398 | 4397.0876 | 2354352.011 | 1071230.165 | 1071230.165 | 0 | 0 | 0 | 0 | 1052.9842 | 0 | 0 | 0 | 14014.0001 | 7631.3623 | 6.2678 | 6376.37 | 6376.37 | 0 | 0 | 0 | 0 | 141.3354 | 17297.412 | 16938.1154 | 25681.5802 | 24677.6487 | 9601.2256 | 9493.975
C2 | Optimization terminated successfully. (HiGHS Status 7: Optimal) | 37668.9029 | 0 | 0 | 0 | 35294.4689 | 2374.434 | 45.5 | 0.38415 | 12002.7398 | 4397.0876 | 2354352.011 | 1071230.165 | 1071230.165 | 0 | 0 | 0 | 0 | 0 | 0 | 1052.9842 | 1299.9804 | 14014.0001 | 7639.1003 | 0 | 6376.37 | 6376.37 | 0 | 0 | 6.2678 | 7.738 | 141.3354 | 17297.412 | 16938.0654 | 25681.5802 | 24670.7198 | 9601.2256 | 9499.7946 | 2000 | 2000
C3 | Optimization terminated successfully. (HiGHS Status 7: Optimal) | 9822927.4014 | 0 | 9818457.5577 | 0 | 0 | 4469.8437 | 80 | 0.67542 | 21103.7183 | 7731.1431 | 2354352.011 | 1883481.6088 | 1785297.0332 | 86838.6156 | 11345.9599 | 98184.5756 | 5.2129 | 0 | 0 | 0 | 0 | 14014.0001 | 3387.232 | 0 | 11211.2001 | 10626.7681 | 584.432 | 0 | 0 | 0 | 266.0621 | 17297.412 | 16986.6331 | 25681.5802 | 25549.6237 | 9601.2256 | 9469.2243
C4 | Optimization terminated successfully. (HiGHS Status 7: Optimal) | 7956347.9333 | 0 | 7256029.5944 | 0 | 695699.192 | 4619.1469 | 80 | 0.67542 | 21103.7183 | 7731.1431 | 2354352.011 | 1883481.6088 | 1810921.3129 | 66678.0715 | 5882.2244 | 72560.2959 | 3.8525 | 0 | 0 | 20755.6665 | 25624.2796 | 14014.0001 | 3263.6864 | 0 | 11211.2001 | 10779.2935 | 431.9065 | 0 | 123.5456 | 152.5255 | 274.9492 | 17297.412 | 16986.6799 | 25681.5802 | 25563.1337 | 9601.2256 | 9482.1262 | 2000 | 2000

## Comparacoes
nivel_renovavel | cenario_sem_UHR | cenario_com_UHR | reducao_FOB_R$ | reducao_FOB_pct | reducao_curtailment_MWh | reducao_curtailment_pct | reducao_termica_MWh | reducao_termica_pct | reducao_deficit_MWh | bombeamento_UHR_MWh | geracao_UHR_MWh
Base | C1 | C2 | 1073877.1791 | 96.6111 | 0 |  | 1052.9842 | 100 | 0 | 1299.9804 | 1052.9842
Alta | C3 | C4 | 1866579.4681 | 19.0023 | 25624.2796 | 26.0981 | 0 |  | 0 | 25624.2796 | 20755.6665

## Cenarios
cenario | descricao | penetracao_REN_alvo_pct | com_UHR
C1 | Penetração renovável base - sem UHR | 45.5 | FALSE
C2 | Penetração renovável base - com UHR | 45.5 | TRUE
C3 | Penetração renovável alta - sem UHR | 80 | FALSE
C4 | Penetração renovável alta - com UHR | 80 | TRUE

## Avisos
cenario | aviso
C1 | Nenhum aviso.
C2 | Nenhum aviso.
C3 | C3: curtailment total = 98184.58 MWh (5.21% da energia renovável disponível).
C4 | C4: curtailment total = 72560.30 MWh (3.85% da energia renovável disponível).

## C1
hora | data_hora | carga_MW | eolica_disponivel_MW | solar_disponivel_MW | geracao_eolica_MW | curtailment_eolico_MW | geracao_solar_MW | curtailment_solar_MW | deficit_MW | afluencia_externa_tres_marias_m3s | contrib_lateral_eq_sobradinho_m3s | contrib_lateral_eq_itaparica_m3s | contrib_lateral_eq_paulo_afonso_m3s | contrib_lateral_eq_xingo_m3s | geracao_tres_marias_MW | qtur_tres_marias_m3s | qvert_tres_marias_m3s | qdef_tres_marias_m3s | geracao_sobradinho_MW | qtur_sobradinho_m3s | qvert_sobradinho_m3s | qdef_sobradinho_m3s | geracao_itaparica_MW | qtur_itaparica_m3s | qvert_itaparica_m3s | qdef_itaparica_m3s | geracao_paulo_afonso_MW | qtur_paulo_afonso_m3s | qvert_paulo_afonso_m3s | qdef_paulo_afonso_m3s | geracao_xingo_MW | qtur_xingo_m3s | qvert_xingo_m3s | qdef_xingo_m3s | qentrada_tres_marias_m3s | qentrada_sobradinho_m3s | qentrada_itaparica_m3s | qentrada_paulo_afonso_m3s | qentrada_xingo_m3s | volume_tres_marias_hm3 | volume_sobradinho_hm3 | volume_itaparica_hm3 | geracao_prosperidade_i_MW | geracao_suape_ii_MW | geracao_uhr_MW | bombeamento_uhr_MW | energia_uhr_MWh | curtailment_total_MW | geracao_hidraulica_total_MW | geracao_termica_total_MW | geracao_renovavel_total_MW
1 | 2026-09-05 | 14812.241 | 5464.4098 | 0 | 5464.4098 | 0 | 0 | 0 | 0 | 17.7083 | 0 | 0 | 0 | 262.37 | 395.016 | 906 | 0 | 906 | 1050.3 | 4288.6893 | 0 | 4288.6893 | 1431.4713 | 3234.9633 | 0 | 3234.9633 | 3309.044 | 3234.9633 | 0 | 3234.9633 | 3162 | 2932.9376 | 564.3957 | 3497.3333 | 17.7083 | 906 | 4288.6893 | 3234.9633 | 3497.3333 | 17297.412 | 25681.5802 | 9601.2256 | 0 | 0 | 0 | 0 |  | 0 | 9347.8312 | 0 | 5464.4098
2 | 2026-09-05 01:00 | 14272.147 | 5447.6083 | 0 | 5447.6083 | 0 | 0 | 0 | 0 | 17.7083 | 0 | 0 | 0 | 262.37 | 395.016 | 906 | 0 | 906 | 1050.3 | 4288.6893 | 0 | 4288.6893 | 1273.455 | 2877.8645 | 0 | 2877.8645 | 2943.7676 | 2877.8645 | 0 | 2877.8645 | 3162 | 2932.9376 | 207.2969 | 3140.2345 | 17.7083 | 906 | 4288.6893 | 2877.8645 | 3140.2345 | 17294.2141 | 25669.4025 | 9605.019 | 0 | 0 | 0 | 0 |  | 0 | 8824.5387 | 0 | 5447.6083
3 | 2026-09-05 02:00 | 13920.653 | 5583.1299 | 0 | 5583.1299 | 0 | 0 | 0 | 0 | 17.7083 | 0 | 0 | 0 | 262.37 | 286.888 | 658 | 0 | 658 | 975.1853 | 3981.9736 | 0 | 3981.9736 | 1181.7262 | 2670.5676 | 0 | 2670.5676 | 2731.7236 | 2670.5676 | 0 | 2670.5676 | 3162 | 2932.9376 | 0 | 2932.9376 | 17.7083 | 658 | 3981.9736 | 2670.5676 | 2932.9376 | 17291.0163 | 25657.2248 | 9610.098 | 0 | 0 | 0 | 0 |  | 0 | 8337.5231 | 0 | 5583.1299
4 | 2026-09-05 03:00 | 13572.262 | 5578.0431 | 0 | 5578.0431 | 0 | 0 | 0 | 0 | 17.7083 | 0 | 0 | 0 | 262.37 | 286.888 | 658 | 0 | 658 | 631.8812 | 2580.1601 | 0 | 2580.1601 | 1181.7262 | 2670.5676 | 0 | 2670.5676 | 2731.7236 | 2670.5676 | 0 | 2670.5676 | 3162 | 2932.9376 | 0 | 2932.9376 | 17.7083 | 658 | 2580.1601 | 2670.5676 | 2932.9376 | 17288.7113 | 25645.2585 | 9614.819 | 0 | 0 | 0 | 0 |  | 0 | 7994.2189 | 0 | 5578.0431
5 | 2026-09-05 04:00 | 13497.135 | 5666.2501 | 0.82976 | 5666.2501 | 0 | 0.82976 | 0 | 0 | 17.7083 | 0 | 0 | 0 | 262.37 | 286.888 | 658 | 0 | 658 | 467.7175 | 1909.8303 | 0 | 1909.8303 | 1181.7262 | 2670.5676 | 0 | 2670.5676 | 2731.7236 | 2670.5676 | 0 | 2670.5676 | 3162 | 2932.9376 | 0 | 2932.9376 | 17.7083 | 658 | 1909.8303 | 2670.5676 | 2932.9376 | 17286.4062 | 25638.3388 | 9614.4936 | 0 | 0 | 0 | 0 |  | 0 | 7830.0552 | 0 | 5667.0798
6 | 2026-09-05 05:00 | 13281.618 | 5593.4055 | 26.8584 | 5593.4055 | 0 | 26.8584 | 0 | 0 | 17.7083 | 0 | 0 | 0 | 262.37 | 286.888 | 658 | 0 | 658 | 299.0164 | 1220.9735 | 0 | 1220.9735 | 1181.7262 | 2670.5676 | 0 | 2670.5676 | 2731.7236 | 2670.5676 | 0 | 2670.5676 | 3162 | 2932.9376 | 0 | 2932.9376 | 17.7083 | 658 | 1220.9735 | 2670.5676 | 2932.9376 | 17284.1011 | 25633.8322 | 9611.7549 | 0 | 0 | 0 | 0 |  | 0 | 7661.3541 | 0 | 5620.2639
7 | 2026-09-05 06:00 | 12998.458 | 5216.9551 | 1040.511 | 5216.9551 | 0 | 1040.511 | 0 | 0 | 17.7083 | 0 | 0 | 0 | 262.37 | 286.888 | 658 | 0 | 658 | 202.8997 | 828.5 | 0 | 828.5 | 1038.3298 | 2346.508 | 0 | 2346.508 | 2400.2431 | 2346.508 | 0 | 2346.508 | 2812.6314 | 2608.878 | 0 | 2608.878 | 17.7083 | 658 | 828.5 | 2346.508 | 2608.878 | 17281.7961 | 25631.8055 | 9606.5364 | 0 | 0 | 0 | 0 |  | 0 | 6740.9919 | 0 | 6257.4661
8 | 2026-09-05 07:00 | 12929.326 | 4444.4061 | 1664.678 | 4444.4061 | 0 | 1664.678 | 0 | 0 | 17.7083 | 0 | 0 | 0 | 262.37 | 286.888 | 658 | 0 | 658 | 202.8997 | 828.5 | 0 | 828.5 | 1052.1172 | 2377.6659 | 0 | 2377.6659 | 2432.1144 | 2377.6659 | 0 | 2377.6659 | 2846.2227 | 2640.0359 | 0 | 2640.0359 | 17.7083 | 658 | 828.5 | 2377.6659 | 2640.0359 | 17279.4911 | 25631.1917 | 9601.0716 | 0 | 0 | 0 | 0 |  | 0 | 6820.2419 | 0 | 6109.0841
9 | 2026-09-05 08:00 | 12843.894 | 3299.7314 | 1821.2462 | 3299.7314 | 0 | 1821.2462 | 0 | 0 | 17.7083 | 0 | 0 | 0 | 262.37 | 286.888 | 658 | 0 | 658 | 360.5787 | 1472.3507 | 0 | 1472.3507 | 1181.7262 | 2670.5676 | 0 | 2670.5676 | 2731.7236 | 2670.5676 | 0 | 2670.5676 | 3162 | 2932.9376 | 0 | 2932.9376 | 17.7083 | 658 | 1472.3507 | 2670.5676 | 2932.9376 | 17277.186 | 25630.5779 | 9595.4946 | 0 | 0 | 0 | 0 |  | 0 | 7722.9164 | 0 | 5120.9776
10 | 2026-09-05 09:00 | 12893.435 | 2122.3773 | 1769.6061 | 2122.3773 | 0 | 1769.6061 | 0 | 0 | 17.7083 | 0 | 0 | 0 | 262.37 | 395.016 | 906 | 0 | 906 | 1050.3 | 4288.6893 | 0 | 4288.6893 | 1326.8766 | 2998.5912 | 0 | 2998.5912 | 3067.2589 | 2998.5912 | 0 | 2998.5912 | 3162 | 2932.9376 | 328.0236 | 3260.9612 | 17.7083 | 906 | 4288.6893 | 2998.5912 | 3260.9612 | 17274.881 | 25627.6462 | 9591.181 | 0 | 0 | 0 | 0 |  | 0 | 9001.4515 | 0 | 3891.9835
11 | 2026-09-05 10:00 | 13066.42 | 1794.6448 | 1479.1274 | 1794.6448 | 0 | 1479.1274 | 0 | 0 | 17.7083 | 0 | 0 | 0 | 262.37 | 395.016 | 906 | 0 | 906 | 1050.3 | 4288.6893 | 0 | 4288.6893 | 1473.525 | 3330 | 298.7093 | 3628.7093 | 3711.8067 | 3628.7093 | 0 | 3628.7093 | 3162 | 2932.9376 | 958.1417 | 3891.0793 | 17.7083 | 906 | 4288.6893 | 3628.7093 | 3891.0793 | 17271.6831 | 25615.4685 | 9595.8253 | 0 | 0 | 0 | 0 |  | 0 | 9792.6477 | 0 | 3273.7723
12 | 2026-09-05 11:00 | 13183.719 | 1631.1846 | 1443.4533 | 1631.1846 | 0 | 1443.4533 | 0 | 0 | 17.7083 | 0 | 0 | 0 | 262.37 | 395.016 | 906 | 0 | 906 | 1050.3 | 4288.6893 | 0 | 4288.6893 | 1473.525 | 3330 | 462.7461 | 3792.7461 | 3879.6 | 3792.7461 | 0 | 3792.7461 | 3162 | 2932.9376 | 1122.1785 | 4055.1161 | 17.7083 | 906 | 4288.6893 | 3792.7461 | 4055.1161 | 17268.4853 | 25603.2908 | 9598.2013 | 28.023 | 120.6171 | 0 | 0 |  | 0 | 9960.441 | 148.6401 | 3074.6379
13 | 2026-09-05 12:00 | 12868.088 | 1609.3248 | 1534.0259 | 1609.3248 | 0 | 1534.0259 | 0 | 0 | 17.7083 | 0 | 0 | 0 | 262.37 | 395.016 | 906 | 0 | 906 | 1050.3 | 4288.6893 | 0 | 4288.6893 | 1473.525 | 3330 | 232.3193 | 3562.3193 | 3643.8964 | 3562.3193 | 0 | 3562.3193 | 3162 | 2932.9376 | 891.7517 | 3824.6893 | 17.7083 | 906 | 4288.6893 | 3562.3193 | 3824.6893 | 17265.2874 | 25591.1132 | 9599.9867 | 0 | 0 | 0 | 0 |  | 0 | 9724.7374 | 0 | 3143.3506
14 | 2026-09-05 13:00 | 12660.78 | 1982.9632 | 1950.865 | 1982.9632 | 0 | 1950.865 | 0 | 0 | 17.7083 | 0 | 0 | 0 | 262.37 | 395.016 | 906 | 0 | 906 | 1050.3 | 4288.6893 | 0 | 4288.6893 | 1243.9872 | 2811.2705 | 0 | 2811.2705 | 2875.6486 | 2811.2705 | 0 | 2811.2705 | 3162 | 2932.9376 | 140.7029 | 3073.6405 | 17.7083 | 906 | 4288.6893 | 2811.2705 | 3073.6405 | 17262.0896 | 25578.9355 | 9602.6016 | 0 | 0 | 0 | 0 |  | 0 | 8726.9518 | 0 | 3933.8282
15 | 2026-09-05 14:00 | 12822.349 | 2465.9055 | 2289.6728 | 2465.9055 | 0 | 2289.6728 | 0 | 0 | 17.7083 | 0 | 0 | 0 | 262.37 | 286.888 | 658 | 0 | 658 | 704.4329 | 2876.4104 | 0 | 2876.4104 | 1181.7262 | 2670.5676 | 0 | 2670.5676 | 2731.7236 | 2670.5676 | 0 | 2670.5676 | 3162 | 2932.9376 | 0 | 2932.9376 | 17.7083 | 658 | 2876.4104 | 2670.5676 | 2932.9376 | 17258.8917 | 25566.7578 | 9607.9203 | 0 | 0 | 0 | 0 |  | 0 | 8066.7706 | 0 | 4755.5784
16 | 2026-09-05 15:00 | 13169.585 | 2749.6167 | 2746.0119 | 2749.6167 | 0 | 2746.0119 | 0 | 0 | 17.7083 | 0 | 0 | 0 | 262.37 | 286.888 | 658 | 0 | 658 | 311.6187 | 1272.4323 | 0 | 1272.4323 | 1181.7262 | 2670.5676 | 0 | 2670.5676 | 2731.7236 | 2670.5676 | 0 | 2670.5676 | 3162 | 2932.9376 | 0 | 2932.9376 | 17.7083 | 658 | 1272.4323 | 2670.5676 | 2932.9376 | 17256.5867 | 25558.7715 | 9608.6613 | 0 | 0 | 0 | 0 |  | 0 | 7673.9564 | 0 | 5495.6286
17 | 2026-09-05 16:00 | 13847.186 | 3535.7281 | 1753.9787 | 3535.7281 | 0 | 1753.9787 | 0 | 0 | 17.7083 | 0 | 0 | 0 | 262.37 | 395.016 | 906 | 0 | 906 | 1050.3 | 4288.6893 | 0 | 4288.6893 | 1192.8124 | 2695.6212 | 0 | 2695.6212 | 2757.3509 | 2695.6212 | 0 | 2695.6212 | 3162 | 2932.9376 | 25.0536 | 2957.9912 | 17.7083 | 906 | 4288.6893 | 2695.6212 | 2957.9912 | 17254.2816 | 25556.5596 | 9603.628 | 0 | 0 | 0 | 0 |  | 0 | 8557.4793 | 0 | 5289.7067
18 | 2026-09-05 17:00 | 14790.406 | 4556.0172 | 175.509 | 4556.0172 | 0 | 175.509 | 0 | 0 | 17.7083 | 0 | 0 | 0 | 262.37 | 395.016 | 906 | 0 | 906 | 1050.3 | 4288.6893 | 0 | 4288.6893 | 1473.525 | 3330 | 462.7461 | 3792.7461 | 3879.6 | 3792.7461 | 0 | 3792.7461 | 3162 | 2932.9376 | 1122.1785 | 4055.1161 | 17.7083 | 906 | 4288.6893 | 3792.7461 | 4055.1161 | 17251.0838 | 25544.3819 | 9609.3631 | 28.023 | 70.4158 | 0 | 0 |  | 0 | 9960.441 | 98.4388 | 4731.5262
19 | 2026-09-05 18:00 | 15752.308 | 5410.7963 | 0.79672 | 5410.7963 | 0 | 0.79672 | 0 | 0 | 17.7083 | 0 | 0 | 0 | 262.37 | 395.016 | 906 | 0 | 906 | 1050.3 | 4288.6893 | 0 | 4288.6893 | 1473.525 | 3330 | 462.7461 | 3792.7461 | 3879.6 | 3792.7461 | 0 | 3792.7461 | 3162 | 2932.9376 | 1122.1785 | 4055.1161 | 17.7083 | 906 | 4288.6893 | 3792.7461 | 4055.1161 | 17247.8859 | 25532.2042 | 9611.1485 | 28.023 | 352.251 | 0 | 0 |  | 0 | 9960.441 | 380.274 | 5411.593
20 | 2026-09-05 19:00 | 15522.809 | 5843.1842 | 1.9718 | 5843.1842 | 0 | 1.9718 | 0 | 0 | 17.7083 | 0 | 0 | 0 | 262.37 | 395.016 | 906 | 0 | 906 | 1050.3 | 4288.6893 | 0 | 4288.6893 | 1473.525 | 3330 | 186.2889 | 3516.2889 | 3596.812 | 3516.2889 | 0 | 3516.2889 | 3162 | 2932.9376 | 845.7214 | 3778.6589 | 17.7083 | 906 | 4288.6893 | 3516.2889 | 3778.6589 | 17244.6881 | 25520.0265 | 9612.9339 | 0 | 0 | 0 | 0 |  | 0 | 9677.653 | 0 | 5845.156
21 | 2026-09-05 20:00 | 15336.051 | 6123.7984 | 0 | 6123.7984 | 0 | 0 | 0 | 0 | 17.7083 | 0 | 0 | 0 | 262.37 | 395.016 | 906 | 0 | 906 | 1050.3 | 4288.6893 | 0 | 4288.6893 | 1390.5312 | 3142.4434 | 0 | 3142.4434 | 3214.4054 | 3142.4434 | 0 | 3142.4434 | 3162 | 2932.9376 | 471.8758 | 3404.8134 | 17.7083 | 906 | 4288.6893 | 3142.4434 | 3404.8134 | 17241.4902 | 25507.8488 | 9615.7145 | 0 | 0 | 0 | 0 |  | 0 | 9212.2526 | 0 | 6123.7984
22 | 2026-09-05 21:00 | 15330.027 | 6058.3817 | 0 | 6058.3817 | 0 | 0 | 0 | 0 | 17.7083 | 0 | 0 | 0 | 262.37 | 395.016 | 906 | 0 | 906 | 1050.3 | 4288.6893 | 0 | 4288.6893 | 1408.4658 | 3182.9735 | 0 | 3182.9735 | 3255.8636 | 3182.9735 | 0 | 3182.9735 | 3162 | 2932.9376 | 512.4059 | 3445.3435 | 17.7083 | 906 | 4288.6893 | 3182.9735 | 3445.3435 | 17238.2923 | 25495.6712 | 9619.841 | 0 | 0 | 0 | 0 |  | 0 | 9271.6453 | 0 | 6058.3817
23 | 2026-09-05 22:00 | 15188.863 | 5960.8653 | 0 | 5960.8653 | 0 | 0 | 0 | 0 | 17.7083 | 0 | 0 | 0 | 262.37 | 395.016 | 906 | 0 | 906 | 1050.3 | 4288.6893 | 0 | 4288.6893 | 1395.2857 | 3153.188 | 0 | 3153.188 | 3225.396 | 3153.188 | 0 | 3153.188 | 3162 | 2932.9376 | 482.6205 | 3415.558 | 17.7083 | 906 | 4288.6893 | 3153.188 | 3415.558 | 17235.0945 | 25483.4935 | 9623.8216 | 0 | 0 | 0 | 0 |  | 0 | 9227.9977 | 0 | 5960.8653
24 | 2026-09-05 23:00 | 14944.271 | 6099.7508 | 0 | 6099.7508 | 0 | 0 | 0 | 0 | 17.7083 | 0 | 0 | 0 | 262.37 | 395.016 | 906 | 0 | 906 | 1050.3 | 4288.6893 | 0 | 4288.6893 | 1279.4888 | 2891.5 | 0 | 2891.5 | 2957.7154 | 2891.5 | 0 | 2891.5 | 3162 | 2932.9376 | 220.9325 | 3153.87 | 17.7083 | 906 | 4288.6893 | 2891.5 | 3153.87 | 17231.8966 | 25471.3158 | 9627.9094 | 0 | 0 | 0 | 0 |  | 0 | 8844.5202 | 0 | 6099.7508
25 | 2026-09-06 | 14491.175 | 6050.5128 | 0 | 6050.5128 | 0 | 0 | 0 | 0 | 285.5833 | 0 | 0 | 0 | 262.37 | 314.9125 | 722.2763 | 0 | 722.2763 | 1050.3 | 4288.6893 | 0 | 4288.6893 | 1181.7262 | 2670.5676 | 0 | 2670.5676 | 2731.7236 | 2670.5676 | 0 | 2670.5676 | 3162 | 2932.9376 | 0 | 2932.9376 | 285.5833 | 722.2763 | 4288.6893 | 2670.5676 | 2932.9376 | 17228.6988 | 25459.1381 | 9632.9393 | 0 | 0 | 0 | 0 |  | 0 | 8440.6622 | 0 | 6050.5128
26 | 2026-09-06 01:00 | 14079.277 | 5855.8326 | 0 | 5855.8326 | 0 | 0 | 0 | 0 | 285.5833 | 0 | 0 | 0 | 262.37 | 286.888 | 658 | 0 | 658 | 861.1066 | 3516.1562 | 0 | 3516.1562 | 1181.7262 | 2670.5676 | 0 | 2670.5676 | 2731.7236 | 2670.5676 | 0 | 2670.5676 | 3162 | 2932.9376 | 0 | 2932.9376 | 285.5833 | 658 | 3516.1562 | 2670.5676 | 2932.9376 | 17227.1267 | 25446.299 | 9638.7645 | 0 | 0 | 0 | 0 |  | 0 | 8223.4444 | 0 | 5855.8326
27 | 2026-09-06 02:00 | 13772.725 | 5335.1751 | 0 | 5335.1751 | 0 | 0 | 0 | 0 | 285.5833 | 0 | 0 | 0 | 262.37 | 311.8002 | 715.138 | 0 | 715.138 | 1050.3 | 4288.6893 | 0 | 4288.6893 | 1181.7262 | 2670.5676 | 0 | 2670.5676 | 2731.7236 | 2670.5676 | 0 | 2670.5676 | 3162 | 2932.9376 | 0 | 2932.9376 | 285.5833 | 715.138 | 4288.6893 | 2670.5676 | 2932.9376 | 17225.786 | 25436.0097 | 9641.8086 | 0 | 0 | 0 | 0 |  | 0 | 8437.5499 | 0 | 5335.1751
28 | 2026-09-06 03:00 | 13451.524 | 4882.8066 | 0 | 4882.8066 | 0 | 0 | 0 | 0 | 285.5833 | 0 | 0 | 0 | 262.37 | 395.016 | 906 | 0 | 906 | 1050.3 | 4288.6893 | 0 | 4288.6893 | 1196.2059 | 2703.2902 | 0 | 2703.2902 | 2765.1955 | 2703.2902 | 0 | 2703.2902 | 3162 | 2932.9376 | 32.7226 | 2965.6602 | 285.5833 | 906 | 4288.6893 | 2703.2902 | 2965.6602 | 17224.2396 | 25423.1449 | 9647.6339 | 0 | 0 | 0 | 0 |  | 0 | 8568.7174 | 0 | 4882.8066
29 | 2026-09-06 04:00 | 13238.006 | 4635.8848 | 0.52244 | 4635.8848 | 0 | 0.52244 | 0 | 0 | 285.5833 | 0 | 0 | 0 | 262.37 | 395.016 | 906 | 0 | 906 | 1050.3 | 4288.6893 | 0 | 4288.6893 | 1206.1349 | 2725.7287 | 0 | 2725.7287 | 2788.1479 | 2725.7287 | 0 | 2725.7287 | 3162 | 2932.9376 | 55.1611 | 2988.0987 | 285.5833 | 906 | 4288.6893 | 2725.7287 | 2988.0987 | 17222.0061 | 25410.9672 | 9653.3413 | 0 | 0 | 0 | 0 |  | 0 | 8601.5988 | 0 | 4636.4072
30 | 2026-09-06 05:00 | 12861.16 | 4489.6002 | 31.5069 | 4489.6002 | 0 | 31.5069 | 0 | 0 | 285.5833 | 0 | 0 | 0 | 262.37 | 286.888 | 658 | 0 | 658 | 977.7152 | 3992.3037 | 0 | 3992.3037 | 1181.7262 | 2670.5676 | 0 | 2670.5676 | 2731.7236 | 2670.5676 | 0 | 2670.5676 | 3162 | 2932.9376 | 0 | 2932.9376 | 285.5833 | 658 | 3992.3037 | 2670.5676 | 2932.9376 | 17219.7726 | 25398.7895 | 9658.968 | 0 | 0 | 0 | 0 |  | 0 | 8340.0529 | 0 | 4521.1071
31 | 2026-09-06 06:00 | 12519.978 | 3923.8131 | 1136.9556 | 3923.8131 | 0 | 1136.9556 | 0 | 0 | 285.5833 | 0 | 0 | 0 | 262.37 | 286.888 | 658 | 0 | 658 | 207.4793 | 847.2 | 0 | 847.2 | 1162.4834 | 2627.0811 | 0 | 2627.0811 | 2687.2413 | 2627.0811 | 0 | 2627.0811 | 3115.1173 | 2889.4511 | 0 | 2889.4511 | 285.5833 | 658 | 847.2 | 2627.0811 | 2889.4511 | 17218.4319 | 25386.786 | 9663.7262 | 0 | 0 | 0 | 0 |  | 0 | 7459.2093 | 0 | 5060.7687
32 | 2026-09-06 07:00 | 12250.709 | 2911.8338 | 2688.5305 | 2911.8338 | 0 | 2688.5305 | 0 | 0 | 285.5833 | 0 | 0 | 0 | 262.37 | 286.888 | 658 | 0 | 658 | 207.4793 | 847.2 | 0 | 847.2 | 1021.7629 | 2309.0687 | 0 | 2309.0687 | 2361.9464 | 2309.0687 | 0 | 2309.0687 | 2772.2681 | 2571.4387 | 0 | 2571.4387 | 285.5833 | 658 | 847.2 | 2309.0687 | 2571.4387 | 17217.0912 | 25386.1049 | 9657.3186 | 0 | 0 | 0 | 0 |  | 0 | 6650.3447 | 0 | 5600.3643
33 | 2026-09-06 08:00 | 11954.443 | 2274.68 | 2326.1418 | 2274.68 | 0 | 2326.1418 | 0 | 0 | 285.5833 | 0 | 0 | 0 | 262.37 | 286.888 | 658 | 0 | 658 | 207.4793 | 847.2 | 0 | 847.2 | 1144.114 | 2585.5683 | 0 | 2585.5683 | 2644.7778 | 2585.5683 | 0 | 2585.5683 | 3070.3622 | 2847.9383 | 0 | 2847.9383 | 285.5833 | 658 | 847.2 | 2585.5683 | 2847.9383 | 17215.7505 | 25385.4238 | 9652.0559 | 0 | 0 | 0 | 0 |  | 0 | 7353.6212 | 0 | 4600.8218
34 | 2026-09-06 09:00 | 11783.645 | 1812.2441 | 1845.4252 | 1812.2441 | 0 | 1845.4252 | 0 | 0 | 285.5833 | 0 | 0 | 0 | 262.37 | 286.888 | 658 | 0 | 658 | 763.638 | 3118.1624 | 0 | 3118.1624 | 1181.7262 | 2670.5676 | 0 | 2670.5676 | 2731.7236 | 2670.5676 | 0 | 2670.5676 | 3162 | 2932.9376 | 0 | 2932.9376 | 285.5833 | 658 | 3118.1624 | 2670.5676 | 2932.9376 | 17214.4098 | 25384.7427 | 9645.7978 | 0 | 0 | 0 | 0 |  | 0 | 8125.9757 | 0 | 3657.6693
35 | 2026-09-06 10:00 | 11778.581 | 1513.484 | 1661.2656 | 1513.484 | 0 | 1661.2656 | 0 | 0 | 285.5833 | 0 | 0 | 0 | 262.37 | 395.016 | 906 | 0 | 906 | 1050.3 | 4288.6893 | 0 | 4288.6893 | 1206.8091 | 2727.2522 | 0 | 2727.2522 | 2789.7063 | 2727.2522 | 0 | 2727.2522 | 3162 | 2932.9376 | 56.6846 | 2989.6222 | 285.5833 | 906 | 4288.6893 | 2727.2522 | 2989.6222 | 17213.0691 | 25375.8861 | 9647.4091 | 0 | 0 | 0 | 0 |  | 0 | 8603.8314 | 0 | 3174.7496
36 | 2026-09-06 11:00 | 11911.039 | 1327.5708 | 1691.8399 | 1327.5708 | 0 | 1691.8399 | 0 | 0 | 285.5833 | 0 | 0 | 0 | 262.37 | 395.016 | 906 | 0 | 906 | 1050.3 | 4288.6893 | 0 | 4288.6893 | 1293.7138 | 2923.647 | 0 | 2923.647 | 2990.5985 | 2923.647 | 0 | 2923.647 | 3162 | 2932.9376 | 253.0794 | 3186.017 | 285.5833 | 906 | 4288.6893 | 2923.647 | 3186.017 | 17210.8356 | 25363.7084 | 9653.0303 | 0 | 0 | 0 | 0 |  | 0 | 8891.6283 | 0 | 3019.4107
37 | 2026-09-06 12:00 | 11745.449 | 1185.5671 | 1849.7902 | 1185.5671 | 0 | 1849.7902 | 0 | 0 | 285.5833 | 0 | 0 | 0 | 262.37 | 395.016 | 906 | 0 | 906 | 1050.3 | 4288.6893 | 0 | 4288.6893 | 1238.896 | 2799.765 | 0 | 2799.765 | 2863.8796 | 2799.765 | 0 | 2799.765 | 3162 | 2932.9376 | 129.1974 | 3062.135 | 285.5833 | 906 | 4288.6893 | 2799.765 | 3062.135 | 17208.6021 | 25351.5307 | 9657.9444 | 0 | 0 | 0 | 0 |  | 0 | 8710.0916 | 0 | 3035.3574
38 | 2026-09-06 13:00 | 11422.673 | 1394.6697 | 1997.754 | 1394.6697 | 0 | 1997.754 | 0 | 0 | 285.5833 | 0 | 0 | 0 | 262.37 | 286.888 | 658 | 0 | 658 | 667.9116 | 2727.283 | 0 | 2727.283 | 1181.7262 | 2670.5676 | 0 | 2670.5676 | 2731.7236 | 2670.5676 | 0 | 2670.5676 | 3162 | 2932.9376 | 0 | 2932.9376 | 285.5833 | 658 | 2727.283 | 2670.5676 | 2932.9376 | 17206.3686 | 25339.353 | 9663.3046 | 0 | 0 | 0 | 0 |  | 0 | 8030.2493 | 0 | 3392.4237
39 | 2026-09-06 14:00 | 11299.286 | 1785.577 | 2070.297 | 1785.577 | 0 | 2070.297 | 0 | 0 | 285.5833 | 0 | 0 | 0 | 262.37 | 286.888 | 658 | 0 | 658 | 207.4793 | 847.2 | 0 | 847.2 | 1159.7351 | 2620.8703 | 0 | 2620.8703 | 2680.8882 | 2620.8703 | 0 | 2620.8703 | 3108.4214 | 2883.2403 | 0 | 2883.2403 | 285.5833 | 658 | 847.2 | 2620.8703 | 2883.2403 | 17205.0279 | 25331.9036 | 9663.5087 | 0 | 0 | 0 | 0 |  | 0 | 7443.412 | 0 | 3855.874
40 | 2026-09-06 15:00 | 11914.929 | 2590.1636 | 2435.4995 | 2590.1636 | 0 | 2435.4995 | 0 | 0 | 285.5833 | 0 | 0 | 0 | 262.37 | 286.888 | 658 | 0 | 658 | 207.4793 | 847.2 | 0 | 847.2 | 1063.3287 | 2403.0028 | 0 | 2403.0028 | 2458.0315 | 2403.0028 | 0 | 2403.0028 | 2873.5384 | 2665.3728 | 0 | 2665.3728 | 285.5833 | 658 | 847.2 | 2403.0028 | 2665.3728 | 17203.6872 | 25331.2225 | 9657.1235 | 0 | 0 | 0 | 0 |  | 0 | 6889.2659 | 0 | 5025.6631
41 | 2026-09-06 16:00 | 12472.181 | 3110.639 | 1593.7349 | 3110.639 | 0 | 1593.7349 | 0 | 0 | 285.5833 | 0 | 0 | 0 | 262.37 | 286.888 | 658 | 0 | 658 | 405.4694 | 1655.6528 | 0 | 1655.6528 | 1181.7262 | 2670.5676 | 0 | 2670.5676 | 2731.7236 | 2670.5676 | 0 | 2670.5676 | 3162 | 2932.9376 | 0 | 2932.9376 | 285.5833 | 658 | 1655.6528 | 2670.5676 | 2932.9376 | 17202.3465 | 25330.5414 | 9651.5226 | 0 | 0 | 0 | 0 |  | 0 | 7767.8071 | 0 | 4704.3739
42 | 2026-09-06 17:00 | 13833.031 | 3667.1823 | 151.5002 | 3667.1823 | 0 | 151.5002 | 0 | 0 | 285.5833 | 0 | 0 | 0 | 262.37 | 395.016 | 906 | 0 | 906 | 1050.3 | 4288.6893 | 0 | 4288.6893 | 1473.525 | 3330 | 462.7461 | 3792.7461 | 3879.6 | 3792.7461 | 0 | 3792.7461 | 3162 | 2932.9376 | 1122.1785 | 4055.1161 | 285.5833 | 906 | 4288.6893 | 3792.7461 | 4055.1161 | 17201.0058 | 25326.9498 | 9647.869 | 28.023 | 25.8845 | 0 | 0 |  | 0 | 9960.441 | 53.9075 | 3818.6825
43 | 2026-09-06 18:00 | 14972.71 | 4638.8327 | 1.7125 | 4638.8327 | 0 | 1.7125 | 0 | 0 | 285.5833 | 0 | 0 | 0 | 262.37 | 395.016 | 906 | 0 | 906 | 1050.3 | 4288.6893 | 0 | 4288.6893 | 1473.525 | 3330 | 462.7461 | 3792.7461 | 3879.6 | 3792.7461 | 0 | 3792.7461 | 3162 | 2932.9376 | 1122.1785 | 4055.1161 | 285.5833 | 906 | 4288.6893 | 3792.7461 | 4055.1161 | 17198.7723 | 25314.7721 | 9649.6543 | 28.023 | 343.7008 | 0 | 0 |  | 0 | 9960.441 | 371.7238 | 4640.5452
44 | 2026-09-06 19:00 | 14761.461 | 5002.9443 | 0.63154 | 5002.9443 | 0 | 0.63154 | 0 | 0 | 285.5833 | 0 | 0 | 0 | 262.37 | 395.016 | 906 | 0 | 906 | 1050.3 | 4288.6893 | 0 | 4288.6893 | 1473.525 | 3330 | 264.725 | 3594.725 | 3677.0442 | 3594.725 | 0 | 3594.725 | 3162 | 2932.9376 | 924.1574 | 3857.095 | 285.5833 | 906 | 4288.6893 | 3594.725 | 3857.095 | 17196.5388 | 25302.5945 | 9651.4397 | 0 | 0 | 0 | 0 |  | 0 | 9757.8852 | 0 | 5003.5758
45 | 2026-09-06 20:00 | 14681.604 | 5138.0057 | 0 | 5138.0057 | 0 | 0 | 0 | 0 | 285.5833 | 0 | 0 | 0 | 262.37 | 395.016 | 906 | 0 | 906 | 1050.3 | 4288.6893 | 0 | 4288.6893 | 1473.525 | 3330 | 55.2354 | 3385.2354 | 3462.7573 | 3385.2354 | 0 | 3385.2354 | 3162 | 2932.9376 | 714.6679 | 3647.6054 | 285.5833 | 906 | 4288.6893 | 3385.2354 | 3647.6054 | 17194.3053 | 25290.4168 | 9653.938 | 0 | 0 | 0 | 0 |  | 0 | 9543.5983 | 0 | 5138.0057
46 | 2026-09-06 21:00 | 14830.419 | 5342.0998 | 0 | 5342.0998 | 0 | 0 | 0 | 0 | 285.5833 | 0 | 0 | 0 | 262.37 | 395.016 | 906 | 0 | 906 | 1050.3 | 4288.6893 | 0 | 4288.6893 | 1473.525 | 3330 | 1.1939 | 3331.1939 | 3407.4782 | 3331.1939 | 0 | 3331.1939 | 3162 | 2932.9376 | 660.6263 | 3593.5639 | 285.5833 | 906 | 4288.6893 | 3331.1939 | 3593.5639 | 17192.0718 | 25278.2391 | 9657.1904 | 0 | 0 | 0 | 0 |  | 0 | 9488.3192 | 0 | 5342.0998
47 | 2026-09-06 22:00 | 14861.622 | 5497.0292 | 0 | 5497.0292 | 0 | 0 | 0 | 0 | 285.5833 | 0 | 0 | 0 | 262.37 | 395.016 | 906 | 0 | 906 | 1050.3 | 4288.6893 | 0 | 4288.6893 | 1436.5327 | 3246.4015 | 0 | 3246.4015 | 3320.7441 | 3246.4015 | 0 | 3246.4015 | 3162 | 2932.9376 | 575.834 | 3508.7715 | 285.5833 | 906 | 4288.6893 | 3246.4015 | 3508.7715 | 17189.8383 | 25266.0614 | 9660.6374 | 0 | 0 | 0 | 0 |  | 0 | 9364.5928 | 0 | 5497.0292
48 | 2026-09-06 23:00 | 14646.708 | 5839.4591 | 0 | 5839.4591 | 0 | 0 | 0 | 0 | 285.5833 | 0 | 0 | 0 | 262.37 | 395.016 | 906 | 0 | 906 | 1050.3 | 4288.6893 | 0 | 4288.6893 | 1268.2341 | 2866.0658 | 0 | 2866.0658 | 2931.6987 | 2866.0658 | 0 | 2866.0658 | 3162 | 2932.9376 | 195.4982 | 3128.4358 | 285.5833 | 906 | 4288.6893 | 2866.0658 | 3128.4358 | 17187.6048 | 25253.8837 | 9664.3897 | 0 | 0 | 0 | 0 |  | 0 | 8807.2489 | 0 | 5839.4591
49 | 2026-09-07 | 14291.188 | 5877.714 | 0 | 5877.714 | 0 | 0 | 0 | 0 | 203.625 | 0 | 0 | 0 | 262.37 | 287.7243 | 659.918 | 0 | 659.918 | 1050.3 | 4288.6893 | 0 | 4288.6893 | 1181.7262 | 2670.5676 | 0 | 2670.5676 | 2731.7236 | 2670.5676 | 0 | 2670.5676 | 3162 | 2932.9376 | 0 | 2932.9376 | 203.625 | 659.918 | 4288.6893 | 2670.5676 | 2932.9376 | 17185.3713 | 25241.7061 | 9669.5111 | 0 | 0 | 0 | 0 |  | 0 | 8413.474 | 0 | 5877.714
50 | 2026-09-07 01:00 | 13967.067 | 6130.3247 | 0 | 6130.3247 | 0 | 0 | 0 | 0 | 203.625 | 0 | 0 | 0 | 262.37 | 287.324 | 659 | 0 | 659 | 473.9686 | 1935.3556 | 0 | 1935.3556 | 1181.7262 | 2670.5676 | 0 | 2670.5676 | 2731.7236 | 2670.5676 | 0 | 2670.5676 | 3162 | 2932.9376 | 0 | 2932.9376 | 203.625 | 659 | 1935.3556 | 2670.5676 | 2932.9376 | 17183.7287 | 25228.6425 | 9675.3364 | 0 | 0 | 0 | 0 |  | 0 | 7836.7423 | 0 | 6130.3247
51 | 2026-09-07 02:00 | 13643.426 | 6197.7159 | 0 | 6197.7159 | 0 | 0 | 0 | 0 | 203.625 | 0 | 0 | 0 | 262.37 | 287.324 | 659 | 0 | 659 | 208.8507 | 852.8 | 0 | 852.8 | 1159.8205 | 2621.0632 | 0 | 2621.0632 | 2681.0855 | 2621.0632 | 0 | 2621.0632 | 3108.6293 | 2883.4332 | 0 | 2883.4332 | 203.625 | 659 | 852.8 | 2621.0632 | 2883.4332 | 17182.0893 | 25224.0476 | 9672.6896 | 0 | 0 | 0 | 0 |  | 0 | 7445.7101 | 0 | 6197.7159
52 | 2026-09-07 03:00 | 13364.579 | 6261.6522 | 0 | 6261.6522 | 0 | 0 | 0 | 0 | 203.625 | 0 | 0 | 0 | 262.37 | 287.324 | 659 | 0 | 659 | 208.8507 | 852.8 | 0 | 852.8 | 1100.1855 | 2486.2949 | 0 | 2486.2949 | 2543.231 | 2486.2949 | 0 | 2486.2949 | 2963.3356 | 2748.6649 | 0 | 2748.6649 | 203.625 | 659 | 852.8 | 2486.2949 | 2748.6649 | 17180.45 | 25223.3499 | 9666.3238 | 0 | 0 | 0 | 0 |  | 0 | 7102.9268 | 0 | 6261.6522
53 | 2026-09-07 04:00 | 13083.61 | 6156.5331 | 1.1294 | 6156.5331 | 0 | 1.1294 | 0 | 0 | 203.625 | 0 | 0 | 0 | 262.37 | 287.324 | 659 | 0 | 659 | 208.8507 | 852.8 | 0 | 852.8 | 1069.3959 | 2416.7139 | 0 | 2416.7139 | 2472.0566 | 2416.7139 | 0 | 2416.7139 | 2888.3203 | 2679.0839 | 0 | 2679.0839 | 203.625 | 659 | 852.8 | 2416.7139 | 2679.0839 | 17178.8106 | 25222.6522 | 9660.4433 | 0 | 0 | 0 | 0 |  | 0 | 6925.9475 | 0 | 6157.6625
54 | 2026-09-07 05:00 | 12747.08 | 6140.1281 | 26.8096 | 6140.1281 | 0 | 26.8096 | 0 | 0 | 203.625 | 0 | 0 | 0 | 262.37 | 287.324 | 659 | 0 | 659 | 208.8507 | 852.8 | 0 | 852.8 | 1009.2352 | 2280.7574 | 0 | 2280.7574 | 2332.9868 | 2280.7574 | 0 | 2280.7574 | 2741.7457 | 2543.1274 | 0 | 2543.1274 | 203.625 | 659 | 852.8 | 2280.7574 | 2543.1274 | 17177.1713 | 25221.9546 | 9654.8132 | 0 | 0 | 0 | 0 |  | 0 | 6580.1423 | 0 | 6166.9377
55 | 2026-09-07 06:00 | 12393.674 | 5907.0509 | 714.5291 | 5907.0509 | 0 | 714.5291 | 0 | 0 | 203.625 | 0 | 0 | 0 | 262.37 | 287.324 | 659 | 0 | 659 | 208.8507 | 852.8 | 0 | 852.8 | 868.6567 | 1963.0659 | 0 | 1963.0659 | 2008.0201 | 1963.0659 | 0 | 1963.0659 | 2399.2425 | 2225.4359 | 0 | 2225.4359 | 203.625 | 659 | 852.8 | 1963.0659 | 2225.4359 | 17175.5319 | 25221.2569 | 9649.6725 | 0 | 0 | 0 | 0 |  | 0 | 5772.094 | 0 | 6621.58
56 | 2026-09-07 07:00 | 12269.383 | 4841.1597 | 1387.0083 | 4841.1597 | 0 | 1387.0083 | 0 | 0 | 203.625 | 0 | 0 | 0 | 262.37 | 287.324 | 659 | 0 | 659 | 208.8507 | 852.8 | 0 | 852.8 | 915.4764 | 2068.8733 | 0 | 2068.8733 | 2116.2505 | 2068.8733 | 0 | 2068.8733 | 2513.3134 | 2331.2433 | 0 | 2331.2433 | 203.625 | 659 | 852.8 | 2068.8733 | 2331.2433 | 17173.8926 | 25220.5592 | 9645.6756 | 0 | 0 | 0 | 0 |  | 0 | 6041.215 | 0 | 6228.168
57 | 2026-09-07 08:00 | 12046.752 | 3321.7165 | 1792.7817 | 3321.7165 | 0 | 1792.7817 | 0 | 0 | 203.625 | 0 | 0 | 0 | 262.37 | 287.324 | 659 | 0 | 659 | 208.8507 | 852.8 | 0 | 852.8 | 1070.493 | 2419.1932 | 0 | 2419.1932 | 2474.5928 | 2419.1932 | 0 | 2419.1932 | 2890.9933 | 2681.5632 | 0 | 2681.5632 | 203.625 | 659 | 852.8 | 2419.1932 | 2681.5632 | 17172.2532 | 25219.8615 | 9641.2977 | 0 | 0 | 0 | 0 |  | 0 | 6932.2538 | 0 | 5114.4982
58 | 2026-09-07 09:00 | 11800.349 | 2253.3406 | 1911.0432 | 2253.3406 | 0 | 1911.0432 | 0 | 0 | 203.625 | 0 | 0 | 0 | 262.37 | 287.324 | 659 | 0 | 659 | 273.1914 | 1115.5224 | 0 | 1115.5224 | 1181.7262 | 2670.5676 | 0 | 2670.5676 | 2731.7236 | 2670.5676 | 0 | 2670.5676 | 3162 | 2932.9376 | 0 | 2932.9376 | 203.625 | 659 | 1115.5224 | 2670.5676 | 2932.9376 | 17170.6139 | 25219.1638 | 9635.6587 | 0 | 0 | 0 | 0 |  | 0 | 7635.9652 | 0 | 4164.3838
59 | 2026-09-07 10:00 | 11866.586 | 1667.9094 | 1507.0853 | 1667.9094 | 0 | 1507.0853 | 0 | 0 | 203.625 | 0 | 0 | 0 | 262.37 | 395.016 | 906 | 0 | 906 | 1050.3 | 4288.6893 | 0 | 4288.6893 | 1233.3096 | 2787.1402 | 0 | 2787.1402 | 2850.9657 | 2787.1402 | 0 | 2787.1402 | 3162 | 2932.9376 | 116.5727 | 3049.5102 | 203.625 | 906 | 4288.6893 | 2787.1402 | 3049.5102 | 17168.9745 | 25217.5204 | 9630.0605 | 0 | 0 | 0 | 0 |  | 0 | 8691.5913 | 0 | 3174.9947
60 | 2026-09-07 11:00 | 11898.022 | 1524.8709 | 1440.8622 | 1524.8709 | 0 | 1440.8622 | 0 | 0 | 203.625 | 0 | 0 | 0 | 262.37 | 395.016 | 906 | 0 | 906 | 1050.3 | 4288.6893 | 0 | 4288.6893 | 1305.9919 | 2951.3941 | 0 | 2951.3941 | 3018.981 | 2951.3941 | 0 | 2951.3941 | 3162 | 2932.9376 | 280.8265 | 3213.7641 | 203.625 | 906 | 4288.6893 | 2951.3941 | 3213.7641 | 17166.446 | 25205.3427 | 9635.4661 | 0 | 0 | 0 | 0 |  | 0 | 8932.2889 | 0 | 2965.7331
61 | 2026-09-07 12:00 | 11813.833 | 1547.1264 | 1671.3921 | 1547.1264 | 0 | 1671.3921 | 0 | 0 | 203.625 | 0 | 0 | 0 | 262.37 | 395.016 | 906 | 0 | 906 | 1050.3 | 4288.6893 | 0 | 4288.6893 | 1204.2373 | 2721.4402 | 0 | 2721.4402 | 2783.7612 | 2721.4402 | 0 | 2721.4402 | 3162 | 2932.9376 | 50.8726 | 2983.8102 | 203.625 | 906 | 4288.6893 | 2721.4402 | 2983.8102 | 17163.9174 | 25193.165 | 9640.2804 | 0 | 0 | 0 | 0 |  | 0 | 8595.3145 | 0 | 3218.5185
62 | 2026-09-07 13:00 | 11637.123 | 1545.1703 | 2048.8113 | 1545.1703 | 0 | 2048.8113 | 0 | 0 | 203.625 | 0 | 0 | 0 | 262.37 | 287.324 | 659 | 0 | 659 | 680.3677 | 2778.1448 | 0 | 2778.1448 | 1181.7262 | 2670.5676 | 0 | 2670.5676 | 2731.7236 | 2670.5676 | 0 | 2670.5676 | 3162 | 2932.9376 | 0 | 2932.9376 | 203.625 | 659 | 2778.1448 | 2670.5676 | 2932.9376 | 17161.3889 | 25180.9873 | 9645.9225 | 0 | 0 | 0 | 0 |  | 0 | 8043.1414 | 0 | 3593.9816
63 | 2026-09-07 14:00 | 11690.977 | 1973.3445 | 2391.131 | 1973.3445 | 0 | 2391.131 | 0 | 0 | 203.625 | 0 | 0 | 0 | 262.37 | 287.324 | 659 | 0 | 659 | 208.8507 | 852.8 | 0 | 852.8 | 1139.0814 | 2574.1953 | 0 | 2574.1953 | 2633.1443 | 2574.1953 | 0 | 2574.1953 | 3058.101 | 2836.5653 | 0 | 2836.5653 | 203.625 | 659 | 852.8 | 2574.1953 | 2836.5653 | 17159.7495 | 25173.3584 | 9646.3097 | 0 | 0 | 0 | 0 |  | 0 | 7326.5015 | 0 | 4364.4755
64 | 2026-09-07 15:00 | 12164.079 | 3106.4967 | 2722.1959 | 3106.4967 | 0 | 2722.1959 | 0 | 0 | 203.625 | 0 | 0 | 0 | 262.37 | 287.324 | 659 | 0 | 659 | 208.8507 | 852.8 | 0 | 852.8 | 966.6543 | 2184.5294 | 0 | 2184.5294 | 2234.5551 | 2184.5294 | 0 | 2184.5294 | 2638.0022 | 2446.8994 | 0 | 2446.8994 | 203.625 | 659 | 852.8 | 2184.5294 | 2446.8994 | 17158.1102 | 25172.6607 | 9640.1127 | 0 | 0 | 0 | 0 |  | 0 | 6335.3863 | 0 | 5828.6927
65 | 2026-09-07 16:00 | 12945.635 | 4582.9413 | 1574.4627 | 4582.9413 | 0 | 1574.4627 | 0 | 0 | 203.625 | 0 | 0 | 0 | 262.37 | 287.324 | 659 | 0 | 659 | 208.8507 | 852.8 | 0 | 852.8 | 1045.437 | 2362.5694 | 0 | 2362.5694 | 2416.6722 | 2362.5694 | 0 | 2362.5694 | 2829.9472 | 2624.9394 | 0 | 2624.9394 | 203.625 | 659 | 852.8 | 2362.5694 | 2624.9394 | 17156.4708 | 25171.963 | 9635.3185 | 0 | 0 | 0 | 0 |  | 0 | 6788.231 | 0 | 6157.404
66 | 2026-09-07 17:00 | 14144.918 | 6110.8546 | 130.5861 | 6110.8546 | 0 | 130.5861 | 0 | 0 | 203.625 | 0 | 0 | 0 | 262.37 | 287.324 | 659 | 0 | 659 | 540.7036 | 2207.8547 | 0 | 2207.8547 | 1181.7262 | 2670.5676 | 0 | 2670.5676 | 2731.7236 | 2670.5676 | 0 | 2670.5676 | 3162 | 2932.9376 | 0 | 2932.9376 | 203.625 | 659 | 2207.8547 | 2670.5676 | 2932.9376 | 17154.8315 | 25171.2653 | 9629.8833 | 0 | 0 | 0 | 0 |  | 0 | 7903.4773 | 0 | 6241.4407
67 | 2026-09-07 18:00 | 15311.769 | 6618.4104 | 1.8274 | 6618.4104 | 0 | 1.8274 | 0 | 0 | 203.625 | 0 | 0 | 0 | 262.37 | 395.016 | 906 | 0 | 906 | 1050.3 | 4288.6893 | 0 | 4288.6893 | 1233.2914 | 2787.0992 | 0 | 2787.0992 | 2850.9238 | 2787.0992 | 0 | 2787.0992 | 3162 | 2932.9376 | 116.5317 | 3049.4692 | 203.625 | 906 | 4288.6893 | 2787.0992 | 3049.4692 | 17153.1921 | 25165.6895 | 9628.2176 | 0 | 0 | 0 | 0 |  | 0 | 8691.5312 | 0 | 6620.2378
68 | 2026-09-07 19:00 | 14995.931 | 7152.7723 | 1.6269 | 7152.7723 | 0 | 1.6269 | 0 | 0 | 203.625 | 0 | 0 | 0 | 262.37 | 287.324 | 659 | 0 | 659 | 478.7581 | 1954.9125 | 0 | 1954.9125 | 1181.7262 | 2670.5676 | 0 | 2670.5676 | 2731.7236 | 2670.5676 | 0 | 2670.5676 | 3162 | 2932.9376 | 0 | 2932.9376 | 203.625 | 659 | 1954.9125 | 2670.5676 | 2932.9376 | 17150.6636 | 25153.5118 | 9633.6233 | 0 | 0 | 0 | 0 |  | 0 | 7841.5318 | 0 | 7154.3992
69 | 2026-09-07 20:00 | 14982.94 | 7444.9298 | 0 | 7444.9298 | 0 | 0 | 0 | 0 | 203.625 | 0 | 0 | 0 | 262.37 | 287.324 | 659 | 0 | 659 | 208.8507 | 852.8 | 0 | 852.8 | 1175.8782 | 2657.3518 | 0 | 2657.3518 | 2718.2052 | 2657.3518 | 0 | 2657.3518 | 3147.7521 | 2919.7218 | 0 | 2919.7218 | 203.625 | 659 | 852.8 | 2657.3518 | 2919.7218 | 17149.0242 | 25148.8465 | 9631.0469 | 0 | 0 | 0 | 0 |  | 0 | 7538.0102 | 0 | 7444.9298
70 | 2026-09-07 21:00 | 15293.506 | 7615.6838 | 0 | 7615.6838 | 0 | 0 | 0 | 0 | 203.625 | 0 | 0 | 0 | 262.37 | 287.324 | 659 | 0 | 659 | 315.0485 | 1286.4374 | 0 | 1286.4374 | 1181.7262 | 2670.5676 | 0 | 2670.5676 | 2731.7236 | 2670.5676 | 0 | 2670.5676 | 3162 | 2932.9376 | 0 | 2932.9376 | 203.625 | 659 | 1286.4374 | 2670.5676 | 2932.9376 | 17147.3849 | 25148.1488 | 9624.5505 | 0 | 0 | 0 | 0 |  | 0 | 7677.8222 | 0 | 7615.6838
71 | 2026-09-07 22:00 | 15188.359 | 7804.1796 | 0 | 7804.1796 | 0 | 0 | 0 | 0 | 203.625 | 0 | 0 | 0 | 262.37 | 287.324 | 659 | 0 | 659 | 208.8507 | 852.8 | 0 | 852.8 | 1149.1158 | 2596.8719 | 0 | 2596.8719 | 2656.3402 | 2596.8719 | 0 | 2596.8719 | 3082.5487 | 2859.2419 | 0 | 2859.2419 | 203.625 | 659 | 852.8 | 2596.8719 | 2859.2419 | 17145.7455 | 25145.8901 | 9619.5677 | 0 | 0 | 0 | 0 |  | 0 | 7384.1794 | 0 | 7804.1796
72 | 2026-09-07 23:00 | 14689.692 | 7890.4324 | 0 | 7890.4324 | 0 | 0 | 0 | 0 | 203.625 | 0 | 0 | 0 | 262.37 | 287.324 | 659 | 0 | 659 | 208.8507 | 852.8 | 0 | 852.8 | 1047.3556 | 2366.9054 | 0 | 2366.9054 | 2421.1075 | 2366.9054 | 0 | 2366.9054 | 2834.6218 | 2629.2754 | 0 | 2629.2754 | 203.625 | 659 | 852.8 | 2366.9054 | 2629.2754 | 17144.1062 | 25145.1924 | 9613.289 | 0 | 0 | 0 | 0 |  | 0 | 6799.2596 | 0 | 7890.4324
73 | 2026-09-08 | 14192.369 | 7869.2874 | 0 | 7869.2874 | 0 | 0 | 0 | 0 | 72.125 | 0 | 0 | 0 | 262.37 | 292.12 | 670 | 0 | 670 | 203.9037 | 832.6 | 0 | 832.6 | 964.5398 | 2179.751 | 0 | 2179.751 | 2229.6673 | 2179.751 | 0 | 2179.751 | 2632.8507 | 2442.121 | 0 | 2442.121 | 72.125 | 670 | 832.6 | 2179.751 | 2442.121 | 17142.4668 | 25144.4947 | 9607.8382 | 0 | 0 | 0 | 0 |  | 0 | 6323.0816 | 0 | 7869.2874
74 | 2026-09-08 01:00 | 13734.97 | 7772.7049 | 0 | 7772.7049 | 0 | 0 | 0 | 0 | 72.125 | 0 | 0 | 0 | 262.37 | 292.12 | 670 | 0 | 670 | 203.9037 | 832.6 | 0 | 832.6 | 901.7676 | 2037.8928 | 0 | 2037.8928 | 2084.5605 | 2037.8928 | 0 | 2037.8928 | 2479.9133 | 2300.2628 | 0 | 2300.2628 | 72.125 | 670 | 832.6 | 2037.8928 | 2300.2628 | 17140.3145 | 25143.9093 | 9602.9885 | 0 | 0 | 0 | 0 |  | 0 | 5962.2651 | 0 | 7772.7049
75 | 2026-09-08 02:00 | 13396.055 | 7796.6664 | 0 | 7796.6664 | 0 | 0 | 0 | 0 | 72.125 | 0 | 0 | 0 | 262.37 | 292.12 | 670 | 0 | 670 | 203.9037 | 832.6 | 0 | 832.6 | 838.6369 | 1895.2246 | 0 | 1895.2246 | 1938.6252 | 1895.2246 | 0 | 1895.2246 | 2326.1027 | 2157.5946 | 0 | 2157.5946 | 72.125 | 670 | 832.6 | 1895.2246 | 2157.5946 | 17138.1621 | 25143.324 | 9598.6494 | 0 | 0 | 0 | 0 |  | 0 | 5599.3886 | 0 | 7796.6664
76 | 2026-09-08 03:00 | 13140.018 | 7726.2873 | 0 | 7726.2873 | 0 | 0 | 0 | 0 | 72.125 | 0 | 0 | 0 | 262.37 | 292.12 | 670 | 0 | 670 | 203.9037 | 832.6 | 0 | 832.6 | 806.3374 | 1822.2315 | 0 | 1822.2315 | 1863.9606 | 1822.2315 | 0 | 1822.2315 | 2247.4089 | 2084.6015 | 0 | 2084.6015 | 72.125 | 670 | 832.6 | 1822.2315 | 2084.6015 | 17136.0098 | 25142.7386 | 9594.824 | 0 | 0 | 0 | 0 |  | 0 | 5413.7307 | 0 | 7726.2873
77 | 2026-09-08 04:00 | 13114.991 | 7766.8728 | 1.618 | 7766.8728 | 0 | 1.618 | 0 | 0 | 72.125 | 0 | 0 | 0 | 262.37 | 292.12 | 670 | 0 | 670 | 203.9037 | 832.6 | 0 | 832.6 | 794.6412 | 1795.7992 | 0 | 1795.7992 | 1836.923 | 1795.7992 | 0 | 1795.7992 | 2218.9123 | 2058.1692 | 0 | 2058.1692 | 72.125 | 670 | 832.6 | 1795.7992 | 2058.1692 | 17133.8574 | 25142.1533 | 9591.2613 | 0 | 0 | 0 | 0 |  | 0 | 5346.5002 | 0 | 7768.4908
78 | 2026-09-08 05:00 | 13020.698 | 7975.4399 | 36.1678 | 7975.4399 | 0 | 36.1678 | 0 | 0 | 72.125 | 0 | 0 | 0 | 262.37 | 292.12 | 670 | 0 | 670 | 203.9037 | 832.6 | 0 | 832.6 | 735.941 | 1663.1435 | 0 | 1663.1435 | 1701.2295 | 1663.1435 | 0 | 1663.1435 | 2075.8961 | 1925.5135 | 0 | 1925.5135 | 72.125 | 670 | 832.6 | 1663.1435 | 1925.5135 | 17131.7051 | 25141.5679 | 9587.7938 | 0 | 0 | 0 | 0 |  | 0 | 5009.0903 | 0 | 8011.6077
79 | 2026-09-08 06:00 | 13010.984 | 7387.4268 | 1024.7091 | 7387.4268 | 0 | 1024.7091 | 0 | 0 | 72.125 | 0 | 0 | 0 | 262.37 | 292.12 | 670 | 0 | 670 | 203.9037 | 832.6 | 0 | 832.6 | 664.57 | 1501.853 | 0 | 1501.853 | 1536.2455 | 1501.853 | 0 | 1501.853 | 1902.0089 | 1764.223 | 0 | 1764.223 | 72.125 | 670 | 832.6 | 1501.853 | 1764.223 | 17129.5527 | 25140.9825 | 9584.8038 | 0 | 0 | 0 | 0 |  | 0 | 4598.848 | 0 | 8412.136
80 | 2026-09-08 07:00 | 13272.179 | 6322.0815 | 1870.6406 | 6322.0815 | 0 | 1870.6406 | 0 | 0 | 72.125 | 0 | 0 | 0 | 262.37 | 292.12 | 670 | 0 | 670 | 203.9037 | 832.6 | 0 | 832.6 | 748.1829 | 1690.8088 | 0 | 1690.8088 | 1729.5283 | 1690.8088 | 0 | 1690.8088 | 2105.722 | 1953.1788 | 0 | 1953.1788 | 72.125 | 670 | 832.6 | 1690.8088 | 1953.1788 | 17127.4004 | 25140.3972 | 9582.3945 | 0 | 0 | 0 | 0 |  | 0 | 5079.4569 | 0 | 8192.7221
81 | 2026-09-08 08:00 | 13952.379 | 5800.3265 | 2056.2203 | 5800.3265 | 0 | 2056.2203 | 0 | 0 | 72.125 | 0 | 0 | 0 | 262.37 | 292.12 | 670 | 0 | 670 | 203.9037 | 832.6 | 0 | 832.6 | 925.0046 | 2090.4059 | 0 | 2090.4059 | 2138.2762 | 2090.4059 | 0 | 2090.4059 | 2536.5277 | 2352.7759 | 0 | 2352.7759 | 72.125 | 670 | 832.6 | 2090.4059 | 2352.7759 | 17125.248 | 25139.8118 | 9579.305 | 0 | 0 | 0 | 0 |  | 0 | 6095.8322 | 0 | 7856.5468
82 | 2026-09-08 09:00 | 14429.167 | 4771.804 | 2153.4217 | 4771.804 | 0 | 2153.4217 | 0 | 0 | 72.125 | 0 | 0 | 0 | 262.37 | 292.12 | 670 | 0 | 670 | 203.9037 | 832.6 | 0 | 832.6 | 1169.9774 | 2644.0167 | 0 | 2644.0167 | 2704.5647 | 2644.0167 | 0 | 2644.0167 | 3133.3755 | 2906.3867 | 0 | 2906.3867 | 72.125 | 670 | 832.6 | 2644.0167 | 2906.3867 | 17123.0957 | 25139.2265 | 9574.7769 | 0 | 0 | 0 | 0 |  | 0 | 7503.9413 | 0 | 6925.2257
83 | 2026-09-08 10:00 | 14405.973 | 4045.3371 | 1931.8179 | 4045.3371 | 0 | 1931.8179 | 0 | 0 | 72.125 | 0 | 0 | 0 | 262.37 | 303.0683 | 695.1107 | 0 | 695.1107 | 1050.3 | 4288.6893 | 0 | 4288.6893 | 1181.7262 | 2670.5676 | 0 | 2670.5676 | 2731.7236 | 2670.5676 | 0 | 2670.5676 | 3162 | 2932.9376 | 0 | 2932.9376 | 72.125 | 695.1107 | 4288.6893 | 2670.5676 | 2932.9376 | 17120.9433 | 25138.6411 | 9568.2558 | 0 | 0 | 0 | 0 |  | 0 | 8428.818 | 0 | 5977.155
84 | 2026-09-08 11:00 | 14338.204 | 3564.8161 | 1908.4414 | 3564.8161 | 0 | 1908.4414 | 0 | 0 | 72.125 | 0 | 0 | 0 | 262.37 | 395.016 | 906 | 0 | 906 | 1050.3 | 4288.6893 | 0 | 4288.6893 | 1285.6568 | 2905.4392 | 0 | 2905.4392 | 2971.9737 | 2905.4392 | 0 | 2905.4392 | 3162 | 2932.9376 | 234.8716 | 3167.8092 | 72.125 | 906 | 4288.6893 | 2905.4392 | 3167.8092 | 17118.7006 | 25125.7042 | 9574.081 | 0 | 0 | 0 | 0 |  | 0 | 8864.9466 | 0 | 5473.2574
85 | 2026-09-08 12:00 | 13846.563 | 3082.088 | 1783.878 | 3082.088 | 0 | 1783.878 | 0 | 0 | 72.125 | 0 | 0 | 0 | 262.37 | 395.016 | 906 | 0 | 906 | 1050.3 | 4288.6893 | 0 | 4288.6893 | 1320.5793 | 2984.3599 | 0 | 2984.3599 | 3052.7017 | 2984.3599 | 0 | 2984.3599 | 3162 | 2932.9376 | 313.7923 | 3246.7299 | 72.125 | 906 | 4288.6893 | 2984.3599 | 3246.7299 | 17115.6986 | 25113.5265 | 9579.0607 | 0 | 0 | 0 | 0 |  | 0 | 8980.597 | 0 | 4865.966
86 | 2026-09-08 13:00 | 14092.093 | 3447.1047 | 2112.9776 | 3447.1047 | 0 | 2112.9776 | 0 | 0 | 72.125 | 0 | 0 | 0 | 262.37 | 395.016 | 906 | 0 | 906 | 1050.3 | 4288.6893 | 0 | 4288.6893 | 1185.1218 | 2678.2412 | 0 | 2678.2412 | 2739.573 | 2678.2412 | 0 | 2678.2412 | 3162 | 2932.9376 | 7.6737 | 2940.6112 | 72.125 | 906 | 4288.6893 | 2678.2412 | 2940.6112 | 17112.6967 | 25101.3488 | 9583.7563 | 0 | 0 | 0 | 0 |  | 0 | 8532.0107 | 0 | 5560.0823
87 | 2026-09-08 14:00 | 14614.414 | 4292.2405 | 2728.6949 | 4292.2405 | 0 | 2728.6949 | 0 | 0 | 72.125 | 0 | 0 | 0 | 262.37 | 292.12 | 670 | 0 | 670 | 225.9088 | 922.4532 | 0 | 922.4532 | 1181.7262 | 2670.5676 | 0 | 2670.5676 | 2731.7236 | 2670.5676 | 0 | 2670.5676 | 3162 | 2932.9376 | 0 | 2932.9376 | 72.125 | 670 | 922.4532 | 2670.5676 | 2932.9376 | 17109.6947 | 25089.1712 | 9589.5539 | 0 | 0 | 0 | 0 |  | 0 | 7593.4785 | 0 | 7020.9355
88 | 2026-09-08 15:00 | 15008.02 | 5245.8091 | 3079.4382 | 5245.8091 | 0 | 3079.4382 | 0 | 0 | 72.125 | 0 | 0 | 0 | 262.37 | 292.12 | 670 | 0 | 670 | 203.9037 | 832.6 | 0 | 832.6 | 1027.1163 | 2321.1668 | 0 | 2321.1668 | 2374.3215 | 2321.1668 | 0 | 2321.1668 | 2785.3111 | 2583.5368 | 0 | 2583.5368 | 72.125 | 670 | 832.6 | 2321.1668 | 2583.5368 | 17107.5424 | 25088.2623 | 9583.2607 | 0 | 0 | 0 | 0 |  | 0 | 6682.7727 | 0 | 8325.2473
89 | 2026-09-08 16:00 | 15474.974 | 6326.7228 | 1859.6513 | 6326.7228 | 0 | 1859.6513 | 0 | 0 | 72.125 | 0 | 0 | 0 | 262.37 | 292.12 | 670 | 0 | 670 | 203.9037 | 832.6 | 0 | 832.6 | 1132.5138 | 2559.3533 | 0 | 2559.3533 | 2617.9625 | 2559.3533 | 0 | 2559.3533 | 3042.0999 | 2821.7233 | 0 | 2821.7233 | 72.125 | 670 | 832.6 | 2559.3533 | 2821.7233 | 17105.39 | 25087.677 | 9577.9019 | 0 | 0 | 0 | 0 |  | 0 | 7288.5999 | 0 | 8186.3741
90 | 2026-09-08 17:00 | 15127.386 | 6761.0107 | 181.0353 | 6761.0107 | 0 | 181.0353 | 0 | 0 | 72.125 | 0 | 0 | 0 | 262.37 | 292.12 | 670 | 0 | 670 | 817.7703 | 3339.201 | 0 | 3339.201 | 1181.7262 | 2670.5676 | 0 | 2670.5676 | 2731.7236 | 2670.5676 | 0 | 2670.5676 | 3162 | 2932.9376 | 0 | 2932.9376 | 72.125 | 670 | 3339.201 | 2670.5676 | 2932.9376 | 17103.2377 | 25087.0916 | 9571.6855 | 0 | 0 | 0 | 0 |  | 0 | 8185.3401 | 0 | 6942.0459
91 | 2026-09-08 18:00 | 15634.359 | 6982.3326 | 0.81132 | 6982.3326 | 0 | 0.81132 | 0 | 0 | 72.125 | 0 | 0 | 0 | 262.37 | 395.016 | 906 | 0 | 906 | 1050.3 | 4288.6893 | 0 | 4288.6893 | 1221.1173 | 2759.5872 | 0 | 2759.5872 | 2822.7818 | 2759.5872 | 0 | 2759.5872 | 3162 | 2932.9376 | 89.0196 | 3021.9572 | 72.125 | 906 | 4288.6893 | 2759.5872 | 3021.9572 | 17101.0853 | 25077.4825 | 9574.0926 | 0 | 0 | 0 | 0 |  | 0 | 8651.2151 | 0 | 6983.1439
92 | 2026-09-08 19:00 | 15617.705 | 7557.4006 | 0.40988 | 7557.4006 | 0 | 0.40988 | 0 | 0 | 72.125 | 0 | 0 | 0 | 262.37 | 292.12 | 670 | 0 | 670 | 692.3248 | 2826.9692 | 0 | 2826.9692 | 1181.7262 | 2670.5676 | 0 | 2670.5676 | 2731.7236 | 2670.5676 | 0 | 2670.5676 | 3162 | 2932.9376 | 0 | 2932.9376 | 72.125 | 670 | 2826.9692 | 2670.5676 | 2932.9376 | 17098.0834 | 25065.3048 | 9579.5974 | 0 | 0 | 0 | 0 |  | 0 | 8059.8945 | 0 | 7557.8105
93 | 2026-09-08 20:00 | 15528.887 | 7780.1896 | 0 | 7780.1896 | 0 | 0 | 0 | 0 | 72.125 | 0 | 0 | 0 | 262.37 | 292.12 | 670 | 0 | 670 | 381.1277 | 1556.2584 | 0 | 1556.2584 | 1181.7262 | 2670.5676 | 0 | 2670.5676 | 2731.7236 | 2670.5676 | 0 | 2670.5676 | 3162 | 2932.9376 | 0 | 2932.9376 | 72.125 | 670 | 1556.2584 | 2670.5676 | 2932.9376 | 17095.931 | 25057.5397 | 9580.1604 | 0 | 0 | 0 | 0 |  | 0 | 7748.6974 | 0 | 7780.1896
94 | 2026-09-08 21:00 | 15937.49 | 7747.2287 | 0 | 7747.2287 | 0 | 0 | 0 | 0 | 72.125 | 0 | 0 | 0 | 262.37 | 292.12 | 670 | 0 | 670 | 822.6916 | 3359.2961 | 0 | 3359.2961 | 1181.7262 | 2670.5676 | 0 | 2670.5676 | 2731.7236 | 2670.5676 | 0 | 2670.5676 | 3162 | 2932.9376 | 0 | 2932.9376 | 72.125 | 670 | 3359.2961 | 2670.5676 | 2932.9376 | 17093.7787 | 25054.3492 | 9576.1489 | 0 | 0 | 0 | 0 |  | 0 | 8190.2613 | 0 | 7747.2287
95 | 2026-09-08 22:00 | 15673.414 | 7700.9397 | 0 | 7700.9397 | 0 | 0 | 0 | 0 | 72.125 | 0 | 0 | 0 | 262.37 | 292.12 | 670 | 0 | 670 | 604.9045 | 2470.0063 | 0 | 2470.0063 | 1181.7262 | 2670.5676 | 0 | 2670.5676 | 2731.7236 | 2670.5676 | 0 | 2670.5676 | 3162 | 2932.9376 | 0 | 2932.9376 | 72.125 | 670 | 2470.0063 | 2670.5676 | 2932.9376 | 17091.6263 | 25044.6677 | 9578.6283 | 0 | 0 | 0 | 0 |  | 0 | 7972.4743 | 0 | 7700.9397
96 | 2026-09-08 23:00 | 15070.109 | 7614.1099 | 0 | 7614.1099 | 0 | 0 | 0 | 0 | 72.125 | 0 | 0 | 0 | 262.37 | 292.12 | 670 | 0 | 670 | 203.9037 | 832.6 | 0 | 832.6 | 1161.6367 | 2625.1678 | 0 | 2625.1678 | 2685.2841 | 2625.1678 | 0 | 2625.1678 | 3113.0545 | 2887.5378 | 0 | 2887.5378 | 72.125 | 670 | 832.6 | 2625.1678 | 2887.5378 | 17089.474 | 25038.1877 | 9577.9063 | 0 | 0 | 0 | 0 |  | 0 | 7455.9991 | 0 | 7614.1099
97 | 2026-09-09 | 14478.286 | 7514.1276 | 0 | 7514.1276 | 0 | 0 | 0 | 0 | 181.7917 | 0 | 0 | 0 | 262.37 | 292.556 | 671 | 0 | 671 | 218.2794 | 891.3 | 0 | 891.3 | 1073.493 | 2425.9728 | 0 | 2425.9728 | 2481.5276 | 2425.9728 | 0 | 2425.9728 | 2898.3024 | 2688.3428 | 0 | 2688.3428 | 181.7917 | 671 | 891.3 | 2425.9728 | 2688.3428 | 17087.3216 | 25037.6023 | 9571.4531 | 0 | 0 | 0 | 0 |  | 0 | 6964.1584 | 0 | 7514.1276
98 | 2026-09-09 01:00 | 13981.349 | 7472.2679 | 0 | 7472.2679 | 0 | 0 | 0 | 0 | 181.7917 | 0 | 0 | 0 | 262.37 | 292.556 | 671 | 0 | 671 | 218.2794 | 891.3 | 0 | 891.3 | 994.3219 | 2247.0551 | 0 | 2247.0551 | 2298.5126 | 2247.0551 | 0 | 2247.0551 | 2705.4112 | 2509.4251 | 0 | 2509.4251 | 181.7917 | 671 | 891.3 | 2247.0551 | 2509.4251 | 17085.5605 | 25036.8093 | 9565.9283 | 0 | 0 | 0 | 0 |  | 0 | 6509.0811 | 0 | 7472.2679
99 | 2026-09-09 02:00 | 13658.202 | 7553.8369 | 0 | 7553.8369 | 0 | 0 | 0 | 0 | 181.7917 | 0 | 0 | 0 | 262.37 | 292.556 | 671 | 0 | 671 | 218.2794 | 891.3 | 0 | 891.3 | 923.9123 | 2087.9373 | 0 | 2087.9373 | 2135.7511 | 2087.9373 | 0 | 2087.9373 | 2533.8663 | 2350.3073 | 0 | 2350.3073 | 181.7917 | 671 | 891.3 | 2087.9373 | 2350.3073 | 17083.7993 | 25036.0162 | 9561.0475 | 0 | 0 | 0 | 0 |  | 0 | 6104.3651 | 0 | 7553.8369
100 | 2026-09-09 03:00 | 13427.559 | 7590.778 | 0 | 7590.778 | 0 | 0 | 0 | 0 | 181.7917 | 0 | 0 | 0 | 262.37 | 292.556 | 671 | 0 | 671 | 218.2794 | 891.3 | 0 | 891.3 | 877.3599 | 1982.7342 | 0 | 1982.7342 | 2028.1389 | 1982.7342 | 0 | 1982.7342 | 2420.4469 | 2245.1042 | 0 | 2245.1042 | 181.7917 | 671 | 891.3 | 1982.7342 | 2245.1042 | 17082.0382 | 25035.2231 | 9556.7396 | 0 | 0 | 0 | 0 |  | 0 | 5836.781 | 0 | 7590.778
101 | 2026-09-09 04:00 | 13258.821 | 7440.9458 | 0.55624 | 7440.9458 | 0 | 0.55624 | 0 | 0 | 181.7917 | 0 | 0 | 0 | 262.37 | 292.556 | 671 | 0 | 671 | 218.2794 | 891.3 | 0 | 891.3 | 873.974 | 1975.0826 | 0 | 1975.0826 | 2020.312 | 1975.0826 | 0 | 1975.0826 | 2412.1976 | 2237.4526 | 0 | 2237.4526 | 181.7917 | 671 | 891.3 | 1975.0826 | 2237.4526 | 17080.277 | 25034.43 | 9552.8105 | 0 | 0 | 0 | 0 |  | 0 | 5817.319 | 0 | 7441.502
102 | 2026-09-09 05:00 | 13167.998 | 7204.9425 | 45.874 | 7204.9425 | 0 | 45.874 | 0 | 0 | 181.7917 | 0 | 0 | 0 | 262.37 | 292.556 | 671 | 0 | 671 | 218.2794 | 891.3 | 0 | 891.3 | 891.3474 | 2014.3444 | 0 | 2014.3444 | 2060.4729 | 2014.3444 | 0 | 2014.3444 | 2454.5258 | 2276.7144 | 0 | 2276.7144 | 181.7917 | 671 | 891.3 | 2014.3444 | 2276.7144 | 17078.5159 | 25033.6369 | 9548.9089 | 0 | 0 | 0 | 0 |  | 0 | 5917.1814 | 0 | 7250.8166
103 | 2026-09-09 06:00 | 12996.628 | 6737.9403 | 1148.4854 | 6737.9403 | 0 | 1148.4854 | 0 | 0 | 181.7917 | 0 | 0 | 0 | 262.37 | 292.556 | 671 | 0 | 671 | 218.2794 | 891.3 | 0 | 891.3 | 750.9549 | 1697.0732 | 0 | 1697.0732 | 1735.9362 | 1697.0732 | 0 | 1697.0732 | 2112.4758 | 1959.4432 | 0 | 1959.4432 | 181.7917 | 671 | 891.3 | 1697.0732 | 1959.4432 | 17076.7547 | 25032.8439 | 9544.8659 | 0 | 0 | 0 | 0 |  | 0 | 5110.2022 | 0 | 7886.4258
104 | 2026-09-09 07:00 | 12948.953 | 5941.2784 | 2220.584 | 5941.2784 | 0 | 2220.584 | 0 | 0 | 181.7917 | 0 | 0 | 0 | 262.37 | 292.556 | 671 | 0 | 671 | 218.2794 | 891.3 | 0 | 891.3 | 694.7422 | 1570.039 | 0 | 1570.039 | 1605.9929 | 1570.039 | 0 | 1570.039 | 1975.5201 | 1832.409 | 0 | 1832.409 | 181.7917 | 671 | 891.3 | 1570.039 | 1832.409 | 17074.9936 | 25032.0508 | 9541.9651 | 0 | 0 | 0 | 0 |  | 0 | 4787.0906 | 0 | 8161.8624
105 | 2026-09-09 08:00 | 13527.173 | 5551.3714 | 2346.1674 | 5551.3714 | 0 | 2346.1674 | 0 | 0 | 181.7917 | 0 | 0 | 0 | 262.37 | 292.556 | 671 | 0 | 671 | 218.2794 | 891.3 | 0 | 891.3 | 841.322 | 1901.2926 | 0 | 1901.2926 | 1944.8322 | 1901.2926 | 0 | 1901.2926 | 2332.6447 | 2163.6626 | 0 | 2163.6626 | 181.7917 | 671 | 891.3 | 1901.2926 | 2163.6626 | 17073.2324 | 25031.2577 | 9539.5217 | 0 | 0 | 0 | 0 |  | 0 | 5629.6343 | 0 | 7897.5387
106 | 2026-09-09 09:00 | 13728.986 | 5199.365 | 2194.4006 | 5199.365 | 0 | 2194.4006 | 0 | 0 | 181.7917 | 0 | 0 | 0 | 262.37 | 292.556 | 671 | 0 | 671 | 218.2794 | 891.3 | 0 | 891.3 | 964.0748 | 2178.7002 | 0 | 2178.7002 | 2228.5924 | 2178.7002 | 0 | 2178.7002 | 2631.7178 | 2441.0702 | 0 | 2441.0702 | 181.7917 | 671 | 891.3 | 2178.7002 | 2441.0702 | 17071.4713 | 25030.4646 | 9535.8857 | 0 | 0 | 0 | 0 |  | 0 | 6335.2204 | 0 | 7393.7656
107 | 2026-09-09 10:00 | 14916.044 | 4632.454 | 2383.0336 | 4632.454 | 0 | 2383.0336 | 0 | 0 | 181.7917 | 0 | 0 | 0 | 262.37 | 292.556 | 671 | 0 | 671 | 532.5508 | 2174.5642 | 0 | 2174.5642 | 1181.7262 | 2670.5676 | 0 | 2670.5676 | 2731.7236 | 2670.5676 | 0 | 2670.5676 | 3162 | 2932.9376 | 0 | 2932.9376 | 181.7917 | 671 | 2174.5642 | 2670.5676 | 2932.9376 | 17069.7101 | 25029.6715 | 9531.251 | 0 | 0 | 0 | 0 |  | 0 | 7900.5565 | 0 | 7015.4875
108 | 2026-09-09 11:00 | 15092.629 | 4190.0564 | 2461.5209 | 4190.0564 | 0 | 2461.5209 | 0 | 0 | 181.7917 | 0 | 0 | 0 | 262.37 | 315.302 | 723.1698 | 0 | 723.1698 | 1050.3 | 4288.6893 | 0 | 4288.6893 | 1181.7262 | 2670.5676 | 0 | 2670.5676 | 2731.7236 | 2670.5676 | 0 | 2670.5676 | 3162 | 2932.9376 | 0 | 2932.9376 | 181.7917 | 723.1698 | 4288.6893 | 2670.5676 | 2932.9376 | 17067.949 | 25024.2587 | 9529.4654 | 0 | 0 | 0 | 0 |  | 0 | 8441.0518 | 0 | 6651.5772
109 | 2026-09-09 12:00 | 14622.662 | 3506.2064 | 2332.9189 | 3506.2064 | 0 | 2332.9189 | 0 | 0 | 181.7917 | 0 | 0 | 0 | 262.37 | 395.016 | 906 | 0 | 906 | 1050.3 | 4288.6893 | 0 | 4288.6893 | 1261.0739 | 2849.8845 | 0 | 2849.8845 | 2915.1468 | 2849.8845 | 0 | 2849.8845 | 3162 | 2932.9376 | 179.3169 | 3112.2545 | 181.7917 | 906 | 4288.6893 | 2849.8845 | 3112.2545 | 17066 | 25011.4228 | 9535.2907 | 0 | 0 | 0 | 0 |  | 0 | 8783.5367 | 0 | 5839.1253
110 | 2026-09-09 13:00 | 14831.529 | 4467.9808 | 2820.2214 | 4467.9808 | 0 | 2820.2214 | 0 | 0 | 181.7917 | 0 | 0 | 0 | 262.37 | 292.556 | 671 | 0 | 671 | 218.2794 | 891.3 | 0 | 891.3 | 1174.2526 | 2653.6782 | 0 | 2653.6782 | 2714.4474 | 2653.6782 | 0 | 2653.6782 | 3143.7915 | 2916.0482 | 0 | 2916.0482 | 181.7917 | 671 | 891.3 | 2653.6782 | 2916.0482 | 17063.3928 | 24999.2452 | 9540.4704 | 0 | 0 | 0 | 0 |  | 0 | 7543.3269 | 0 | 7288.2021
111 | 2026-09-09 14:00 | 15255.531 | 5123.1465 | 3338.9593 | 5123.1465 | 0 | 3338.9593 | 0 | 0 | 181.7917 | 0 | 0 | 0 | 262.37 | 292.556 | 671 | 0 | 671 | 218.2794 | 891.3 | 0 | 891.3 | 1043.79 | 2358.8476 | 0 | 2358.8476 | 2412.8652 | 2358.8476 | 0 | 2358.8476 | 2825.9347 | 2621.2176 | 0 | 2621.2176 | 181.7917 | 671 | 891.3 | 2358.8476 | 2621.2176 | 17061.6317 | 24998.4521 | 9534.1258 | 0 | 0 | 0 | 0 |  | 0 | 6793.4252 | 0 | 8462.1058
112 | 2026-09-09 15:00 | 15241.505 | 5436.6087 | 3102.2488 | 5436.6087 | 0 | 3102.2488 | 0 | 0 | 181.7917 | 0 | 0 | 0 | 262.37 | 292.556 | 671 | 0 | 671 | 218.2794 | 891.3 | 0 | 891.3 | 1027.9972 | 2323.1575 | 0 | 2323.1575 | 2376.3578 | 2323.1575 | 0 | 2323.1575 | 2787.4572 | 2585.5275 | 0 | 2585.5275 | 181.7917 | 671 | 891.3 | 2323.1575 | 2585.5275 | 17059.8705 | 24997.659 | 9528.8426 | 0 | 0 | 0 | 0 |  | 0 | 6702.6475 | 0 | 8538.8575
113 | 2026-09-09 16:00 | 15002.731 | 5967.1146 | 1839.4851 | 5967.1146 | 0 | 1839.4851 | 0 | 0 | 181.7917 | 0 | 0 | 0 | 262.37 | 292.556 | 671 | 0 | 671 | 218.2794 | 891.3 | 0 | 891.3 | 1113.85 | 2517.1751 | 0 | 2517.1751 | 2574.8184 | 2517.1751 | 0 | 2517.1751 | 2996.6276 | 2779.5451 | 0 | 2779.5451 | 181.7917 | 671 | 891.3 | 2517.1751 | 2779.5451 | 17058.1094 | 24996.8659 | 9523.6879 | 0 | 0 | 0 | 0 |  | 0 | 7196.1313 | 0 | 7806.5997
114 | 2026-09-09 17:00 | 14930.835 | 6523.4639 | 232.1429 | 6523.4639 | 0 | 232.1429 | 0 | 0 | 181.7917 | 0 | 0 | 0 | 262.37 | 292.556 | 671 | 0 | 671 | 807.2224 | 3296.1307 | 0 | 3296.1307 | 1181.7262 | 2670.5676 | 0 | 2670.5676 | 2731.7236 | 2670.5676 | 0 | 2670.5676 | 3162 | 2932.9376 | 0 | 2932.9376 | 181.7917 | 671 | 3296.1307 | 2670.5676 | 2932.9376 | 17056.3482 | 24996.0728 | 9517.8348 | 0 | 0 | 0 | 0 |  | 0 | 8175.2281 | 0 | 6755.6069
115 | 2026-09-09 18:00 | 15709.942 | 6502.0197 | 38.7339 | 6502.0197 | 0 | 38.7339 | 0 | 0 | 181.7917 | 0 | 0 | 0 | 262.37 | 395.016 | 906 | 0 | 906 | 1050.3 | 4288.6893 | 0 | 4288.6893 | 1377.5273 | 3113.0561 | 0 | 3113.0561 | 3184.3451 | 3113.0561 | 0 | 3113.0561 | 3162 | 2932.9376 | 442.4885 | 3375.4261 | 181.7917 | 906 | 4288.6893 | 3113.0561 | 3375.4261 | 17054.5871 | 24986.6224 | 9520.0868 | 0 | 0 | 0 | 0 |  | 0 | 9169.1884 | 0 | 6540.7536
116 | 2026-09-09 19:00 | 15521.149 | 6759.0035 | 12.1736 | 6759.0035 | 0 | 12.1736 | 0 | 0 | 181.7917 | 0 | 0 | 0 | 262.37 | 395.016 | 906 | 0 | 906 | 1050.3 | 4288.6893 | 0 | 4288.6893 | 1250.9385 | 2826.9796 | 0 | 2826.9796 | 2891.7174 | 2826.9796 | 0 | 2826.9796 | 3162 | 2932.9376 | 156.412 | 3089.3496 | 181.7917 | 906 | 4288.6893 | 2826.9796 | 3089.3496 | 17051.9799 | 24974.4447 | 9524.3191 | 0 | 0 | 0 | 0 |  | 0 | 8749.9719 | 0 | 6771.1771
117 | 2026-09-09 20:00 | 15477.271 | 6901.0732 | 0 | 6901.0732 | 0 | 0 | 0 | 0 | 181.7917 | 0 | 0 | 0 | 262.37 | 395.016 | 906 | 0 | 906 | 1050.3 | 4288.6893 | 0 | 4288.6893 | 1198.4647 | 2708.3948 | 0 | 2708.3948 | 2770.4171 | 2708.3948 | 0 | 2708.3948 | 3162 | 2932.9376 | 37.8272 | 2970.7648 | 181.7917 | 906 | 4288.6893 | 2708.3948 | 2970.7648 | 17049.3728 | 24962.267 | 9529.5813 | 0 | 0 | 0 | 0 |  | 0 | 8576.1978 | 0 | 6901.0732
118 | 2026-09-09 21:00 | 15943.608 | 7176.405 | 0 | 7176.405 | 0 | 0 | 0 | 0 | 181.7917 | 0 | 0 | 0 | 262.37 | 395.016 | 906 | 0 | 906 | 1050.3 | 4288.6893 | 0 | 4288.6893 | 1256.1417 | 2838.7382 | 0 | 2838.7382 | 2903.7453 | 2838.7382 | 0 | 2838.7382 | 3162 | 2932.9376 | 168.1706 | 3101.1082 | 181.7917 | 906 | 4288.6893 | 2838.7382 | 3101.1082 | 17046.7656 | 24950.0893 | 9535.2703 | 0 | 0 | 0 | 0 |  | 0 | 8767.203 | 0 | 7176.405
119 | 2026-09-09 22:00 | 15772.354 | 7442.5012 | 0 | 7442.5012 | 0 | 0 | 0 | 0 | 181.7917 | 0 | 0 | 0 | 262.37 | 292.556 | 671 | 0 | 671 | 961.8471 | 3927.5096 | 0 | 3927.5096 | 1181.7262 | 2670.5676 | 0 | 2670.5676 | 2731.7236 | 2670.5676 | 0 | 2670.5676 | 3162 | 2932.9376 | 0 | 2932.9376 | 181.7917 | 671 | 3927.5096 | 2670.5676 | 2932.9376 | 17044.1585 | 24937.9116 | 9540.4901 | 0 | 0 | 0 | 0 |  | 0 | 8329.8528 | 0 | 7442.5012
120 | 2026-09-09 23:00 | 15098.644 | 7581.1528 | 0 | 7581.1528 | 0 | 0 | 0 | 0 | 181.7917 | 0 | 0 | 0 | 262.37 | 292.556 | 671 | 0 | 671 | 218.2794 | 891.3 | 0 | 891.3 | 1169.7579 | 2643.5206 | 0 | 2643.5206 | 2704.0573 | 2643.5206 | 0 | 2643.5206 | 3132.8407 | 2905.8906 | 0 | 2905.8906 | 181.7917 | 671 | 891.3 | 2643.5206 | 2905.8906 | 17042.3973 | 24926.1882 | 9545.0151 | 0 | 0 | 0 | 0 |  | 0 | 7517.4912 | 0 | 7581.1528
121 | 2026-09-10 | 14569.698 | 7740.7458 | 0 | 7740.7458 | 0 | 0 | 0 | 0 | 166 | 0 | 0 | 0 | 262.37 | 292.12 | 670 | 0 | 670 | 218.3528 | 891.6 | 0 | 891.6 | 1050.0338 | 2372.9578 | 0 | 2372.9578 | 2427.2986 | 2372.9578 | 0 | 2372.9578 | 2841.1469 | 2635.3278 | 0 | 2635.3278 | 166 | 670 | 891.6 | 2372.9578 | 2635.3278 | 17040.6362 | 24925.3951 | 9538.7071 | 0 | 0 | 0 | 0 |  | 0 | 6828.9522 | 0 | 7740.7458
122 | 2026-09-10 01:00 | 13985.251 | 7788.1372 | 0 | 7788.1372 | 0 | 0 | 0 | 0 | 166 | 0 | 0 | 0 | 262.37 | 292.12 | 670 | 0 | 670 | 218.3528 | 891.6 | 0 | 891.6 | 940.1111 | 2124.5449 | 0 | 2124.5449 | 2173.1969 | 2124.5449 | 0 | 2124.5449 | 2573.3329 | 2386.9149 | 0 | 2386.9149 | 166 | 670 | 891.6 | 2124.5449 | 2386.9149 | 17038.8218 | 24924.5974 | 9533.3743 | 0 | 0 | 0 | 0 |  | 0 | 6197.1138 | 0 | 7788.1372
123 | 2026-09-10 02:00 | 13595.848 | 7794.199 | 0 | 7794.199 | 0 | 0 | 0 | 0 | 166 | 0 | 0 | 0 | 262.37 | 292.12 | 670 | 0 | 670 | 218.3528 | 891.6 | 0 | 891.6 | 871.3109 | 1969.0643 | 0 | 1969.0643 | 2014.1559 | 1969.0643 | 0 | 1969.0643 | 2405.7093 | 2231.4343 | 0 | 2231.4343 | 166 | 670 | 891.6 | 1969.0643 | 2231.4343 | 17037.0074 | 24923.7996 | 9528.9357 | 0 | 0 | 0 | 0 |  | 0 | 5801.649 | 0 | 7794.199
124 | 2026-09-10 03:00 | 13281.043 | 7796.6484 | 0 | 7796.6484 | 0 | 0 | 0 | 0 | 166 | 0 | 0 | 0 | 262.37 | 292.12 | 670 | 0 | 670 | 218.3528 | 891.6 | 0 | 891.6 | 816.1173 | 1844.3329 | 0 | 1844.3329 | 1886.5681 | 1844.3329 | 0 | 1844.3329 | 2271.2364 | 2106.7029 | 0 | 2106.7029 | 166 | 670 | 891.6 | 1844.3329 | 2106.7029 | 17035.193 | 24923.0018 | 9525.0568 | 0 | 0 | 0 | 0 |  | 0 | 5484.3946 | 0 | 7796.6484
125 | 2026-09-10 04:00 | 13142.183 | 7771.7249 | 0.73397 | 7771.7249 | 0 | 0.73397 | 0 | 0 | 166 | 0 | 0 | 0 | 262.37 | 292.12 | 670 | 0 | 670 | 218.3528 | 891.6 | 0 | 891.6 | 796.1677 | 1799.2491 | 0 | 1799.2491 | 1840.4519 | 1799.2491 | 0 | 1799.2491 | 2222.6316 | 2061.6191 | 0 | 2061.6191 | 166 | 670 | 891.6 | 1799.2491 | 2061.6191 | 17033.3786 | 24922.2041 | 9521.6269 | 0 | 0 | 0 | 0 |  | 0 | 5369.7241 | 0 | 7772.4589
126 | 2026-09-10 05:00 | 12909.749 | 7569.1713 | 36.8716 | 7569.1713 | 0 | 36.8716 | 0 | 0 | 166 | 0 | 0 | 0 | 262.37 | 292.12 | 670 | 0 | 670 | 218.3528 | 891.6 | 0 | 891.6 | 784.6824 | 1773.2936 | 0 | 1773.2936 | 1813.902 | 1773.2936 | 0 | 1773.2936 | 2194.6489 | 2035.6636 | 0 | 2035.6636 | 166 | 670 | 891.6 | 1773.2936 | 2035.6636 | 17031.5642 | 24921.4063 | 9518.3594 | 0 | 0 | 0 | 0 |  | 0 | 5303.7061 | 0 | 7606.0429
127 | 2026-09-10 06:00 | 13021.729 | 7119.3059 | 1006.3442 | 7119.3059 | 0 | 1006.3442 | 0 | 0 | 166 | 0 | 0 | 0 | 262.37 | 292.12 | 670 | 0 | 670 | 218.3528 | 891.6 | 0 | 891.6 | 713.7663 | 1613.0313 | 0 | 1613.0313 | 1649.9697 | 1613.0313 | 0 | 1613.0313 | 2021.8701 | 1875.4013 | 0 | 1875.4013 | 166 | 670 | 891.6 | 1613.0313 | 1875.4013 | 17029.7498 | 24920.6086 | 9515.1853 | 0 | 0 | 0 | 0 |  | 0 | 4896.0789 | 0 | 8125.6501
128 | 2026-09-10 07:00 | 13320.219 | 6483.5937 | 1866.8669 | 6483.5937 | 0 | 1866.8669 | 0 | 0 | 166 | 0 | 0 | 0 | 262.37 | 292.12 | 670 | 0 | 670 | 218.3528 | 891.6 | 0 | 891.6 | 726.5846 | 1641.999 | 0 | 1641.999 | 1679.6008 | 1641.999 | 0 | 1641.999 | 2053.1002 | 1904.369 | 0 | 1904.369 | 166 | 670 | 891.6 | 1641.999 | 1904.369 | 17027.9354 | 24919.8108 | 9512.5882 | 0 | 0 | 0 | 0 |  | 0 | 4969.7584 | 0 | 8350.4606
129 | 2026-09-10 08:00 | 13961.79 | 6018.8126 | 1985.4368 | 6018.8126 | 0 | 1985.4368 | 0 | 0 | 166 | 0 | 0 | 0 | 262.37 | 292.12 | 670 | 0 | 670 | 218.3528 | 891.6 | 0 | 891.6 | 898.4319 | 2030.3545 | 0 | 2030.3545 | 2076.8496 | 2030.3545 | 0 | 2030.3545 | 2471.7863 | 2292.7245 | 0 | 2292.7245 | 166 | 670 | 891.6 | 2030.3545 | 2292.7245 | 17026.121 | 24919.013 | 9509.8867 | 0 | 0 | 0 | 0 |  | 0 | 5957.5405 | 0 | 8004.2495
130 | 2026-09-10 09:00 | 14228.809 | 5486.5255 | 2157.3757 | 5486.5255 | 0 | 2157.3757 | 0 | 0 | 166 | 0 | 0 | 0 | 262.37 | 292.12 | 670 | 0 | 670 | 218.3528 | 891.6 | 0 | 891.6 | 1007.5767 | 2277.0096 | 0 | 2277.0096 | 2329.1531 | 2277.0096 | 0 | 2277.0096 | 2737.7051 | 2539.3796 | 0 | 2539.3796 | 166 | 670 | 891.6 | 2277.0096 | 2539.3796 | 17024.3066 | 24918.2153 | 9505.7872 | 0 | 0 | 0 | 0 |  | 0 | 6584.9078 | 0 | 7643.9012
131 | 2026-09-10 10:00 | 14799.755 | 5057.109 | 2211.0046 | 5057.109 | 0 | 2211.0046 | 0 | 0 | 166 | 0 | 0 | 0 | 262.37 | 292.12 | 670 | 0 | 670 | 218.3528 | 891.6 | 0 | 891.6 | 1172.2827 | 2649.2265 | 0 | 2649.2265 | 2709.8937 | 2649.2265 | 0 | 2649.2265 | 3138.9921 | 2911.5965 | 0 | 2911.5965 | 166 | 670 | 891.6 | 2649.2265 | 2911.5965 | 17022.4922 | 24917.4175 | 9500.7997 | 0 | 0 | 0 | 0 |  | 0 | 7531.6414 | 0 | 7268.1136
132 | 2026-09-10 11:00 | 14853.253 | 4808.1642 | 2348.7269 | 4808.1642 | 0 | 2348.7269 | 0 | 0 | 166 | 0 | 0 | 0 | 262.37 | 292.12 | 670 | 0 | 670 | 328.7922 | 1342.557 | 0 | 1342.557 | 1181.7262 | 2670.5676 | 0 | 2670.5676 | 2731.7236 | 2670.5676 | 0 | 2670.5676 | 3162 | 2932.9376 | 0 | 2932.9376 | 166 | 670 | 1342.557 | 2670.5676 | 2932.9376 | 17020.6778 | 24916.6198 | 9494.4723 | 0 | 0 | 0 | 0 |  | 0 | 7696.3619 | 0 | 7156.8911
133 | 2026-09-10 12:00 | 14286.004 | 4510.1647 | 2431.709 | 4510.1647 | 0 | 2431.709 | 0 | 0 | 166 | 0 | 0 | 0 | 262.37 | 292.12 | 670 | 0 | 670 | 218.3528 | 891.6 | 0 | 891.6 | 1139.6609 | 2575.5048 | 0 | 2575.5048 | 2634.4838 | 2575.5048 | 0 | 2575.5048 | 3059.5128 | 2837.8748 | 0 | 2837.8748 | 166 | 670 | 891.6 | 2575.5048 | 2837.8748 | 17018.8634 | 24914.1986 | 9489.6914 | 0 | 0 | 0 | 0 |  | 0 | 7344.1303 | 0 | 6941.8737
134 | 2026-09-10 13:00 | 14400.627 | 4464.9564 | 2949.9224 | 4464.9564 | 0 | 2949.9224 | 0 | 0 | 166 | 0 | 0 | 0 | 262.37 | 292.12 | 670 | 0 | 670 | 218.3528 | 891.6 | 0 | 891.6 | 1077.3121 | 2434.6036 | 0 | 2434.6036 | 2490.356 | 2434.6036 | 0 | 2434.6036 | 2907.6072 | 2696.9736 | 0 | 2696.9736 | 166 | 670 | 891.6 | 2434.6036 | 2696.9736 | 17017.049 | 24913.4008 | 9483.6294 | 0 | 0 | 0 | 0 |  | 0 | 6985.7482 | 0 | 7414.8788
135 | 2026-09-10 14:00 | 14718.973 | 5047.2525 | 3091.9647 | 5047.2525 | 0 | 3091.9647 | 0 | 0 | 166 | 0 | 0 | 0 | 262.37 | 292.12 | 670 | 0 | 670 | 218.3528 | 891.6 | 0 | 891.6 | 1006.6804 | 2274.984 | 0 | 2274.984 | 2327.0812 | 2274.984 | 0 | 2274.984 | 2735.5214 | 2537.354 | 0 | 2537.354 | 166 | 670 | 891.6 | 2274.984 | 2537.354 | 17015.2346 | 24912.603 | 9478.0746 | 0 | 0 | 0 | 0 |  | 0 | 6579.7558 | 0 | 8139.2172
136 | 2026-09-10 15:00 | 14830.816 | 5484.8717 | 2877.83 | 5484.8717 | 0 | 2877.83 | 0 | 0 | 166 | 0 | 0 | 0 | 262.37 | 292.12 | 670 | 0 | 670 | 218.3528 | 891.6 | 0 | 891.6 | 987.2578 | 2231.0912 | 0 | 2231.0912 | 2282.1831 | 2231.0912 | 0 | 2231.0912 | 2688.2005 | 2493.4612 | 0 | 2493.4612 | 166 | 670 | 891.6 | 2231.0912 | 2493.4612 | 17013.4202 | 24911.8053 | 9473.0944 | 0 | 0 | 0 | 0 |  | 0 | 6468.1143 | 0 | 8362.7017
137 | 2026-09-10 16:00 | 15061.77 | 5995.0697 | 1720.6264 | 5995.0697 | 0 | 1720.6264 | 0 | 0 | 166 | 0 | 0 | 0 | 262.37 | 292.12 | 670 | 0 | 670 | 218.3528 | 891.6 | 0 | 891.6 | 1139.999 | 2576.2689 | 0 | 2576.2689 | 2635.2655 | 2576.2689 | 0 | 2576.2689 | 3060.3366 | 2838.6389 | 0 | 2838.6389 | 166 | 670 | 891.6 | 2576.2689 | 2838.6389 | 17011.6058 | 24911.0075 | 9468.2722 | 0 | 0 | 0 | 0 |  | 0 | 7346.0739 | 0 | 7715.6961
138 | 2026-09-10 17:00 | 15073.591 | 6293.0277 | 205.9727 | 6293.0277 | 0 | 205.9727 | 0 | 0 | 166 | 0 | 0 | 0 | 262.37 | 395.016 | 906 | 0 | 906 | 1050.3 | 4288.6893 | 0 | 4288.6893 | 1197.9794 | 2707.2981 | 0 | 2707.2981 | 2769.2952 | 2707.2981 | 0 | 2707.2981 | 3162 | 2932.9376 | 36.7305 | 2969.6681 | 166 | 906 | 4288.6893 | 2707.2981 | 2969.6681 | 17009.7914 | 24910.2098 | 9462.2074 | 0 | 0 | 0 | 0 |  | 0 | 8574.5906 | 0 | 6499.0004
139 | 2026-09-10 18:00 | 15470.883 | 6235.2006 | 2.244 | 6235.2006 | 0 | 2.244 | 0 | 0 | 166 | 0 | 0 | 0 | 262.37 | 395.016 | 906 | 0 | 906 | 1050.3 | 4288.6893 | 0 | 4288.6893 | 1396.9286 | 3156.9008 | 0 | 3156.9008 | 3229.1938 | 3156.9008 | 0 | 3156.9008 | 3162 | 2932.9376 | 486.3332 | 3419.2708 | 166 | 906 | 4288.6893 | 3156.9008 | 3419.2708 | 17007.1274 | 24898.0321 | 9467.9004 | 0 | 0 | 0 | 0 |  | 0 | 9233.4384 | 0 | 6237.4446
140 | 2026-09-10 19:00 | 15368.183 | 6607.2613 | 3.5416 | 6607.2613 | 0 | 3.5416 | 0 | 0 | 166 | 0 | 0 | 0 | 262.37 | 395.016 | 906 | 0 | 906 | 1050.3 | 4288.6893 | 0 | 4288.6893 | 1253.1755 | 2832.035 | 0 | 2832.035 | 2896.8886 | 2832.035 | 0 | 2832.035 | 3162 | 2932.9376 | 161.4674 | 3094.405 | 166 | 906 | 4288.6893 | 2832.035 | 3094.405 | 17004.4634 | 24885.8544 | 9471.9749 | 0 | 0 | 0 | 0 |  | 0 | 8757.3801 | 0 | 6610.8029
141 | 2026-09-10 20:00 | 15322.358 | 6984.3597 | 0 | 6984.3597 | 0 | 0 | 0 | 0 | 166 | 0 | 0 | 0 | 262.37 | 292.12 | 670 | 0 | 670 | 970.4286 | 3962.5503 | 0 | 3962.5503 | 1181.7262 | 2670.5676 | 0 | 2670.5676 | 2731.7236 | 2670.5676 | 0 | 2670.5676 | 3162 | 2932.9376 | 0 | 2932.9376 | 166 | 670 | 3962.5503 | 2670.5676 | 2932.9376 | 17001.7994 | 24873.6767 | 9477.2188 | 0 | 0 | 0 | 0 |  | 0 | 8337.9983 | 0 | 6984.3597
142 | 2026-09-10 21:00 | 15742.436 | 7148.4691 | 0 | 7148.4691 | 0 | 0 | 0 | 0 | 166 | 0 | 0 | 0 | 262.37 | 395.016 | 906 | 0 | 906 | 1050.3 | 4288.6893 | 0 | 4288.6893 | 1203.8304 | 2720.5206 | 0 | 2720.5206 | 2782.8205 | 2720.5206 | 0 | 2720.5206 | 3162 | 2932.9376 | 49.953 | 2982.8906 | 166 | 906 | 4288.6893 | 2720.5206 | 2982.8906 | 16999.985 | 24861.8235 | 9481.8699 | 0 | 0 | 0 | 0 |  | 0 | 8593.9669 | 0 | 7148.4691
143 | 2026-09-10 22:00 | 15548.975 | 7260.0603 | 0 | 7260.0603 | 0 | 0 | 0 | 0 | 166 | 0 | 0 | 0 | 262.37 | 292.12 | 670 | 0 | 670 | 921.345 | 3762.1273 | 0 | 3762.1273 | 1181.7262 | 2670.5676 | 0 | 2670.5676 | 2731.7236 | 2670.5676 | 0 | 2670.5676 | 3162 | 2932.9376 | 0 | 2932.9376 | 166 | 670 | 3762.1273 | 2670.5676 | 2932.9376 | 16997.321 | 24849.6459 | 9487.5154 | 0 | 0 | 0 | 0 |  | 0 | 8288.9147 | 0 | 7260.0603
144 | 2026-09-10 23:00 | 15107.18 | 7448.2903 | 0 | 7448.2903 | 0 | 0 | 0 | 0 | 166 | 0 | 0 | 0 | 262.37 | 292.12 | 670 | 0 | 670 | 291.32 | 1189.5468 | 0 | 1189.5468 | 1181.7262 | 2670.5676 | 0 | 2670.5676 | 2731.7236 | 2670.5676 | 0 | 2670.5676 | 3162 | 2932.9376 | 0 | 2932.9376 | 166 | 670 | 1189.5468 | 2670.5676 | 2932.9376 | 16995.5066 | 24838.5142 | 9491.445 | 0 | 0 | 0 | 0 |  | 0 | 7658.8897 | 0 | 7448.2903
145 | 2026-09-11 | 14503.863 | 7584.6635 | 0 | 7584.6635 | 0 | 0 | 0 | 0 | 143.5217 | 0 | 0 | 0 | 262.37 | 292.556 | 671 | 0 | 671 | 218.8671 | 893.7 | 0 | 893.7 | 1065.5691 | 2408.0658 | 0 | 2408.0658 | 2463.2105 | 2408.0658 | 0 | 2408.0658 | 2878.9968 | 2670.4358 | 0 | 2670.4358 | 143.5217 | 671 | 893.7 | 2408.0658 | 2670.4358 | 16993.6922 | 24836.6438 | 9486.1133 | 0 | 0 | 0 | 0 |  | 0 | 6919.1995 | 0 | 7584.6635
146 | 2026-09-11 01:00 | 13963.435 | 7776.4634 | 0 | 7776.4634 | 0 | 0 | 0 | 0 | 143.5217 | 0 | 0 | 0 | 262.37 | 292.556 | 671 | 0 | 671 | 218.8671 | 893.7 | 0 | 893.7 | 938.1813 | 2120.1838 | 0 | 2120.1838 | 2168.736 | 2120.1838 | 0 | 2120.1838 | 2568.6312 | 2382.5538 | 0 | 2382.5538 | 143.5217 | 671 | 893.7 | 2120.1838 | 2382.5538 | 16991.7933 | 24835.8421 | 9480.6616 | 0 | 0 | 0 | 0 |  | 0 | 6186.9716 | 0 | 7776.4634
147 | 2026-09-11 02:00 | 13591.494 | 7736.7491 | 0 | 7736.7491 | 0 | 0 | 0 | 0 | 143.5217 | 0 | 0 | 0 | 262.37 | 292.556 | 671 | 0 | 671 | 218.8671 | 893.7 | 0 | 893.7 | 880.3829 | 1989.5658 | 0 | 1989.5658 | 2035.1269 | 1989.5658 | 0 | 1989.5658 | 2427.812 | 2251.9358 | 0 | 2251.9358 | 143.5217 | 671 | 893.7 | 1989.5658 | 2251.9358 | 16989.8944 | 24835.0404 | 9476.2462 | 0 | 0 | 0 | 0 |  | 0 | 5854.7449 | 0 | 7736.7491
148 | 2026-09-11 03:00 | 13294.862 | 7597.2946 | 0 | 7597.2946 | 0 | 0 | 0 | 0 | 143.5217 | 0 | 0 | 0 | 262.37 | 292.556 | 671 | 0 | 671 | 218.8671 | 893.7 | 0 | 893.7 | 853.0382 | 1927.7701 | 0 | 1927.7701 | 1971.916 | 1927.7701 | 0 | 1927.7701 | 2361.19 | 2190.1401 | 0 | 2190.1401 | 143.5217 | 671 | 893.7 | 1927.7701 | 2190.1401 | 16987.9954 | 24834.2387 | 9472.3011 | 0 | 0 | 0 | 0 |  | 0 | 5697.5674 | 0 | 7597.2946
149 | 2026-09-11 04:00 | 13104.849 | 7305.5218 | 1.1786 | 7305.5218 | 0 | 1.1786 | 0 | 0 | 143.5217 | 0 | 0 | 0 | 262.37 | 292.556 | 671 | 0 | 671 | 218.8671 | 893.7 | 0 | 893.7 | 870.5367 | 1967.3145 | 0 | 1967.3145 | 2012.366 | 1967.3145 | 0 | 1967.3145 | 2403.8228 | 2229.6845 | 0 | 2229.6845 | 143.5217 | 671 | 893.7 | 1967.3145 | 2229.6845 | 16986.0965 | 24833.4369 | 9468.5785 | 0 | 0 | 0 | 0 |  | 0 | 5798.1486 | 0 | 7306.7004
150 | 2026-09-11 05:00 | 12937.149 | 6974.441 | 42.976 | 6974.441 | 0 | 42.976 | 0 | 0 | 143.5217 | 0 | 0 | 0 | 262.37 | 292.556 | 671 | 0 | 671 | 218.8671 | 893.7 | 0 | 893.7 | 891.6889 | 2015.1161 | 0 | 2015.1161 | 2061.2622 | 2015.1161 | 0 | 2015.1161 | 2455.3577 | 2277.4861 | 0 | 2277.4861 | 143.5217 | 671 | 893.7 | 2015.1161 | 2277.4861 | 16984.1976 | 24832.6352 | 9464.7135 | 0 | 0 | 0 | 0 |  | 0 | 5919.7319 | 0 | 7017.4171
151 | 2026-09-11 06:00 | 13036.264 | 6378.3456 | 1213.8231 | 6378.3456 | 0 | 1213.8231 | 0 | 0 | 143.5217 | 0 | 0 | 0 | 262.37 | 292.556 | 671 | 0 | 671 | 218.8671 | 893.7 | 0 | 893.7 | 808.941 | 1828.1152 | 0 | 1828.1152 | 1869.9791 | 1828.1152 | 0 | 1828.1152 | 2253.7521 | 2090.4852 | 0 | 2090.4852 | 143.5217 | 671 | 893.7 | 1828.1152 | 2090.4852 | 16982.2987 | 24831.8335 | 9460.6764 | 0 | 0 | 0 | 0 |  | 0 | 5444.0954 | 0 | 7592.1686
152 | 2026-09-11 07:00 | 13254.082 | 5725.7002 | 2280.889 | 5725.7002 | 0 | 2280.889 | 0 | 0 | 143.5217 | 0 | 0 | 0 | 262.37 | 292.556 | 671 | 0 | 671 | 218.8671 | 893.7 | 0 | 893.7 | 774.7375 | 1750.8192 | 0 | 1750.8192 | 1790.9129 | 1750.8192 | 0 | 1750.8192 | 2170.4192 | 2013.1892 | 0 | 2013.1892 | 143.5217 | 671 | 893.7 | 1750.8192 | 2013.1892 | 16980.3997 | 24831.0318 | 9457.3125 | 0 | 0 | 0 | 0 |  | 0 | 5247.4928 | 0 | 8006.5892
153 | 2026-09-11 08:00 | 13943.524 | 5310.8045 | 2242.0722 | 5310.8045 | 0 | 2242.0722 | 0 | 0 | 143.5217 | 0 | 0 | 0 | 262.37 | 292.556 | 671 | 0 | 671 | 218.8671 | 893.7 | 0 | 893.7 | 973.6154 | 2200.2607 | 0 | 2200.2607 | 2250.6467 | 2200.2607 | 0 | 2200.2607 | 2654.9622 | 2462.6307 | 0 | 2462.6307 | 143.5217 | 671 | 893.7 | 2200.2607 | 2462.6307 | 16978.5008 | 24830.2301 | 9454.2268 | 0 | 0 | 0 | 0 |  | 0 | 6390.6473 | 0 | 7552.8767
154 | 2026-09-11 09:00 | 14802.686 | 4764.3442 | 2271.0076 | 4764.3442 | 0 | 2271.0076 | 0 | 0 | 143.5217 | 0 | 0 | 0 | 262.37 | 292.556 | 671 | 0 | 671 | 399.3284 | 1630.5776 | 0 | 1630.5776 | 1181.7262 | 2670.5676 | 0 | 2670.5676 | 2731.7236 | 2670.5676 | 0 | 2670.5676 | 3162 | 2932.9376 | 0 | 2932.9376 | 143.5217 | 671 | 1630.5776 | 2670.5676 | 2932.9376 | 16976.6019 | 24829.4283 | 9449.5232 | 0 | 0 | 0 | 0 |  | 0 | 7767.3342 | 0 | 7035.3518
155 | 2026-09-11 10:00 | 15118.477 | 4079.6284 | 2530.1067 | 4079.6284 | 0 | 2530.1067 | 0 | 0 | 143.5217 | 0 | 0 | 0 | 262.37 | 382.9922 | 878.4225 | 0 | 878.4225 | 1050.3 | 4288.6893 | 0 | 4288.6893 | 1181.7262 | 2670.5676 | 0 | 2670.5676 | 2731.7236 | 2670.5676 | 0 | 2670.5676 | 3162 | 2932.9376 | 0 | 2932.9376 | 143.5217 | 878.4225 | 4288.6893 | 2670.5676 | 2932.9376 | 16974.703 | 24825.9739 | 9445.7792 | 0 | 0 | 0 | 0 |  | 0 | 8508.7419 | 0 | 6609.7351
156 | 2026-09-11 11:00 | 15068.554 | 3495.6408 | 2552.3518 | 3495.6408 | 0 | 2552.3518 | 0 | 0 | 143.5217 | 0 | 0 | 0 | 262.37 | 395.016 | 906 | 0 | 906 | 1050.3 | 4288.6893 | 0 | 4288.6893 | 1332.6471 | 3011.6319 | 0 | 3011.6319 | 3080.5983 | 3011.6319 | 0 | 3011.6319 | 3162 | 2932.9376 | 341.0643 | 3274.0019 | 143.5217 | 906 | 4288.6893 | 3011.6319 | 3274.0019 | 16972.0573 | 24813.6969 | 9451.6045 | 0 | 0 | 0 | 0 |  | 0 | 9020.5614 | 0 | 6047.9926
157 | 2026-09-11 12:00 | 14356.95 | 2869.4586 | 2280.1133 | 2869.4586 | 0 | 2280.1133 | 0 | 0 | 143.5217 | 0 | 0 | 0 | 262.37 | 395.016 | 906 | 0 | 906 | 1050.3 | 4288.6893 | 0 | 4288.6893 | 1389.0593 | 3139.117 | 0 | 3139.117 | 3211.0028 | 3139.117 | 0 | 3139.117 | 3162 | 2932.9376 | 468.5495 | 3401.487 | 143.5217 | 906 | 4288.6893 | 3139.117 | 3401.487 | 16969.3124 | 24801.5192 | 9456.2019 | 0 | 0 | 0 | 0 |  | 0 | 9207.3781 | 0 | 5149.5719
158 | 2026-09-11 13:00 | 14341.907 | 2984.794 | 2512.3159 | 2984.794 | 0 | 2512.3159 | 0 | 0 | 143.5217 | 0 | 0 | 0 | 262.37 | 395.016 | 906 | 0 | 906 | 1050.3 | 4288.6893 | 0 | 4288.6893 | 1279.5724 | 2891.689 | 0 | 2891.689 | 2957.9087 | 2891.689 | 0 | 2891.689 | 3162 | 2932.9376 | 221.1215 | 3154.059 | 143.5217 | 906 | 4288.6893 | 2891.689 | 3154.059 | 16966.5675 | 24789.3415 | 9460.3404 | 0 | 0 | 0 | 0 |  | 0 | 8844.7971 | 0 | 5497.1099
159 | 2026-09-11 14:00 | 14569.103 | 3587.8691 | 2735.2126 | 3587.8691 | 0 | 2735.2126 | 0 | 0 | 143.5217 | 0 | 0 | 0 | 262.37 | 292.556 | 671 | 0 | 671 | 878.0156 | 3585.2005 | 0 | 3585.2005 | 1181.7262 | 2670.5676 | 0 | 2670.5676 | 2731.7236 | 2670.5676 | 0 | 2670.5676 | 3162 | 2932.9376 | 0 | 2932.9376 | 143.5217 | 671 | 3585.2005 | 2670.5676 | 2932.9376 | 16963.8226 | 24777.1639 | 9465.3696 | 0 | 0 | 0 | 0 |  | 0 | 8246.0213 | 0 | 6323.0817
160 | 2026-09-11 15:00 | 14817.514 | 4105.5625 | 2922.8468 | 4105.5625 | 0 | 2922.8468 | 0 | 0 | 143.5217 | 0 | 0 | 0 | 262.37 | 292.556 | 671 | 0 | 671 | 421.099 | 1719.4731 | 0 | 1719.4731 | 1181.7262 | 2670.5676 | 0 | 2670.5676 | 2731.7236 | 2670.5676 | 0 | 2670.5676 | 3162 | 2932.9376 | 0 | 2932.9376 | 143.5217 | 671 | 1719.4731 | 2670.5676 | 2932.9376 | 16961.9236 | 24766.6727 | 9468.6622 | 0 | 0 | 0 | 0 |  | 0 | 7789.1047 | 0 | 7028.4093
161 | 2026-09-11 16:00 | 15050.179 | 4754.9948 | 1774 | 4754.9948 | 0 | 1774 | 0 | 0 | 143.5217 | 0 | 0 | 0 | 262.37 | 395.016 | 906 | 0 | 906 | 1050.3 | 4288.6893 | 0 | 4288.6893 | 1181.8525 | 2670.8531 | 0 | 2670.8531 | 2732.0157 | 2670.8531 | 0 | 2670.8531 | 3162 | 2932.9376 | 0.28556 | 2933.2231 | 143.5217 | 906 | 4288.6893 | 2670.8531 | 2933.2231 | 16960.0247 | 24762.8982 | 9465.2383 | 0 | 0 | 0 | 0 |  | 0 | 8521.1842 | 0 | 6528.9948
162 | 2026-09-11 17:00 | 14982.064 | 5736.8148 | 184.489 | 5736.8148 | 0 | 184.489 | 0 | 0 | 143.5217 | 0 | 0 | 0 | 262.37 | 395.016 | 906 | 0 | 906 | 1050.3 | 4288.6893 | 0 | 4288.6893 | 1344.7858 | 3039.0639 | 0 | 3039.0639 | 3108.6584 | 3039.0639 | 0 | 3039.0639 | 3162 | 2932.9376 | 368.4963 | 3301.4339 | 143.5217 | 906 | 4288.6893 | 3039.0639 | 3301.4339 | 16957.2798 | 24750.7206 | 9471.0625 | 0 | 0 | 0 | 0 |  | 0 | 9060.7602 | 0 | 5921.3038
163 | 2026-09-11 18:00 | 15401.588 | 5977.1646 | 2.7131 | 5977.1646 | 0 | 2.7131 | 0 | 0 | 143.5217 | 0 | 0 | 0 | 262.37 | 395.016 | 906 | 0 | 906 | 1050.3 | 4288.6893 | 0 | 4288.6893 | 1453.7802 | 3285.3789 | 0 | 3285.3789 | 3360.6141 | 3285.3789 | 0 | 3285.3789 | 3162 | 2932.9376 | 614.8113 | 3547.7489 | 143.5217 | 906 | 4288.6893 | 3285.3789 | 3547.7489 | 16954.5349 | 24738.5429 | 9475.5612 | 0 | 0 | 0 | 0 |  | 0 | 9421.7102 | 0 | 5979.8778
164 | 2026-09-11 19:00 | 15199.304 | 6260.8466 | 2.5421 | 6260.8466 | 0 | 2.5421 | 0 | 0 | 143.5217 | 0 | 0 | 0 | 262.37 | 395.016 | 906 | 0 | 906 | 1050.3 | 4288.6893 | 0 | 4288.6893 | 1307.0869 | 2953.8688 | 0 | 2953.8688 | 3021.5124 | 2953.8688 | 0 | 2953.8688 | 3162 | 2932.9376 | 283.3012 | 3216.2388 | 143.5217 | 906 | 4288.6893 | 2953.8688 | 3216.2388 | 16951.79 | 24726.3652 | 9479.1731 | 0 | 0 | 0 | 0 |  | 0 | 8935.9153 | 0 | 6263.3887
165 | 2026-09-11 20:00 | 15141.248 | 6423.7928 | 0 | 6423.7928 | 0 | 0 | 0 | 0 | 143.5217 | 0 | 0 | 0 | 262.37 | 395.016 | 906 | 0 | 906 | 1050.3 | 4288.6893 | 0 | 4288.6893 | 1241.1196 | 2804.7899 | 0 | 2804.7899 | 2869.0196 | 2804.7899 | 0 | 2804.7899 | 3162 | 2932.9376 | 134.2224 | 3067.1599 | 143.5217 | 906 | 4288.6893 | 2804.7899 | 3067.1599 | 16949.045 | 24714.1875 | 9483.9784 | 0 | 0 | 0 | 0 |  | 0 | 8717.4552 | 0 | 6423.7928
166 | 2026-09-11 21:00 | 15406.908 | 6631.1894 | 0 | 6631.1894 | 0 | 0 | 0 | 0 | 143.5217 | 0 | 0 | 0 | 262.37 | 395.016 | 906 | 0 | 906 | 1050.3 | 4288.6893 | 0 | 4288.6893 | 1258.7131 | 2844.5493 | 0 | 2844.5493 | 2909.6895 | 2844.5493 | 0 | 2844.5493 | 3162 | 2932.9376 | 173.9818 | 3106.9193 | 143.5217 | 906 | 4288.6893 | 2844.5493 | 3106.9193 | 16946.3001 | 24702.0098 | 9489.3205 | 0 | 0 | 0 | 0 |  | 0 | 8775.7186 | 0 | 6631.1894
167 | 2026-09-11 22:00 | 15358.754 | 6844.0555 | 0 | 6844.0555 | 0 | 0 | 0 | 0 | 143.5217 | 0 | 0 | 0 | 262.37 | 388.9488 | 892.0844 | 0 | 892.0844 | 1050.3 | 4288.6893 | 0 | 4288.6893 | 1181.7262 | 2670.5676 | 0 | 2670.5676 | 2731.7236 | 2670.5676 | 0 | 2670.5676 | 3162 | 2932.9376 | 0 | 2932.9376 | 143.5217 | 892.0844 | 4288.6893 | 2670.5676 | 2932.9376 | 16943.5552 | 24689.8322 | 9494.5194 | 0 | 0 | 0 | 0 |  | 0 | 8514.6985 | 0 | 6844.0555
168 | 2026-09-11 23:00 | 15013.496 | 7343.3114 | 0 | 7343.3114 | 0 | 0 | 0 | 0 | 143.5217 | 0 | 0 | 0 | 262.37 | 395.016 | 906 | 0 | 906 | 218.8671 | 893.7 | 0 | 893.7 | 1178.3949 | 2663.0393 | 0 | 2663.0393 | 2724.0229 | 2663.0393 | 0 | 2663.0393 | 3153.8837 | 2925.4093 | 0 | 2925.4093 | 143.5217 | 906 | 893.7 | 2663.0393 | 2925.4093 | 16940.8604 | 24677.6044 | 9500.3446 | 0 | 0 | 0 | 0 |  | 0 | 7670.1846 | 0 | 7343.3114

## C2
hora | data_hora | carga_MW | eolica_disponivel_MW | solar_disponivel_MW | geracao_eolica_MW | curtailment_eolico_MW | geracao_solar_MW | curtailment_solar_MW | deficit_MW | afluencia_externa_tres_marias_m3s | contrib_lateral_eq_sobradinho_m3s | contrib_lateral_eq_itaparica_m3s | contrib_lateral_eq_paulo_afonso_m3s | contrib_lateral_eq_xingo_m3s | geracao_tres_marias_MW | qtur_tres_marias_m3s | qvert_tres_marias_m3s | qdef_tres_marias_m3s | geracao_sobradinho_MW | qtur_sobradinho_m3s | qvert_sobradinho_m3s | qdef_sobradinho_m3s | geracao_itaparica_MW | qtur_itaparica_m3s | qvert_itaparica_m3s | qdef_itaparica_m3s | geracao_paulo_afonso_MW | qtur_paulo_afonso_m3s | qvert_paulo_afonso_m3s | qdef_paulo_afonso_m3s | geracao_xingo_MW | qtur_xingo_m3s | qvert_xingo_m3s | qdef_xingo_m3s | qentrada_tres_marias_m3s | qentrada_sobradinho_m3s | qentrada_itaparica_m3s | qentrada_paulo_afonso_m3s | qentrada_xingo_m3s | volume_tres_marias_hm3 | volume_sobradinho_hm3 | volume_itaparica_hm3 | geracao_prosperidade_i_MW | geracao_suape_ii_MW | geracao_uhr_MW | bombeamento_uhr_MW | energia_uhr_MWh | curtailment_total_MW | geracao_hidraulica_total_MW | geracao_termica_total_MW | geracao_renovavel_total_MW
1 | 2026-09-05 | 14812.241 | 5464.4098 | 0 | 5464.4098 | 0 | 0 | 0 | 0 | 17.7083 | 0 | 0 | 0 | 262.37 | 395.016 | 906 | 0 | 906 | 1050.3 | 4288.6893 | 0 | 4288.6893 | 1431.4713 | 3234.9633 | 0 | 3234.9633 | 3309.044 | 3234.9633 | 0 | 3234.9633 | 3162 | 2932.9376 | 564.3957 | 3497.3333 | 17.7083 | 906 | 4288.6893 | 3234.9633 | 3497.3333 | 17297.412 | 25681.5802 | 9601.2256 | 0 | 0 | 0 | 0 | 2000 | 0 | 9347.8312 | 0 | 5464.4098
2 | 2026-09-05 01:00 | 14272.147 | 5447.6083 | 0 | 5447.6083 | 0 | 0 | 0 | 0 | 17.7083 | 0 | 0 | 0 | 262.37 | 395.016 | 906 | 0 | 906 | 1050.3 | 4288.6893 | 0 | 4288.6893 | 1273.455 | 2877.8645 | 0 | 2877.8645 | 2943.7676 | 2877.8645 | 0 | 2877.8645 | 3162 | 2932.9376 | 207.2969 | 3140.2345 | 17.7083 | 906 | 4288.6893 | 2877.8645 | 3140.2345 | 17294.2141 | 25669.4025 | 9605.019 | 0 | 0 | 0 | 0 | 2000 | 0 | 8824.5387 | 0 | 5447.6083
3 | 2026-09-05 02:00 | 13920.653 | 5583.1299 | 0 | 5583.1299 | 0 | 0 | 0 | 0 | 17.7083 | 0 | 0 | 0 | 262.37 | 286.888 | 658 | 0 | 658 | 975.1853 | 3981.9736 | 0 | 3981.9736 | 1181.7262 | 2670.5676 | 0 | 2670.5676 | 2731.7236 | 2670.5676 | 0 | 2670.5676 | 3162 | 2932.9376 | 0 | 2932.9376 | 17.7083 | 658 | 3981.9736 | 2670.5676 | 2932.9376 | 17291.0163 | 25657.2248 | 9610.098 | 0 | 0 | 0 | 0 | 2000 | 0 | 8337.5231 | 0 | 5583.1299
4 | 2026-09-05 03:00 | 13572.262 | 5578.0431 | 0 | 5578.0431 | 0 | 0 | 0 | 0 | 17.7083 | 0 | 0 | 0 | 262.37 | 286.888 | 658 | 0 | 658 | 631.8812 | 2580.1601 | 0 | 2580.1601 | 1181.7262 | 2670.5676 | 0 | 2670.5676 | 2731.7236 | 2670.5676 | 0 | 2670.5676 | 3162 | 2932.9376 | 0 | 2932.9376 | 17.7083 | 658 | 2580.1601 | 2670.5676 | 2932.9376 | 17288.7113 | 25645.2585 | 9614.819 | 0 | 0 | 0 | 0 | 2000 | 0 | 7994.2189 | 0 | 5578.0431
5 | 2026-09-05 04:00 | 13497.135 | 5666.2501 | 0.82976 | 5666.2501 | 0 | 0.82976 | 0 | 0 | 17.7083 | 0 | 0 | 0 | 262.37 | 286.888 | 658 | 0 | 658 | 467.7175 | 1909.8303 | 0 | 1909.8303 | 1181.7262 | 2670.5676 | 0 | 2670.5676 | 2731.7236 | 2670.5676 | 0 | 2670.5676 | 3162 | 2932.9376 | 0 | 2932.9376 | 17.7083 | 658 | 1909.8303 | 2670.5676 | 2932.9376 | 17286.4062 | 25638.3388 | 9614.4936 | 0 | 0 | 0 | 0 | 2000 | 0 | 7830.0552 | 0 | 5667.0798
6 | 2026-09-05 05:00 | 13281.618 | 5593.4055 | 26.8584 | 5593.4055 | 0 | 26.8584 | 0 | 0 | 17.7083 | 0 | 0 | 0 | 262.37 | 286.888 | 658 | 0 | 658 | 299.0164 | 1220.9735 | 0 | 1220.9735 | 1181.7262 | 2670.5676 | 0 | 2670.5676 | 2731.7236 | 2670.5676 | 0 | 2670.5676 | 3162 | 2932.9376 | 0 | 2932.9376 | 17.7083 | 658 | 1220.9735 | 2670.5676 | 2932.9376 | 17284.1011 | 25633.8322 | 9611.7549 | 0 | 0 | 0 | 0 | 2000 | 0 | 7661.3541 | 0 | 5620.2639
7 | 2026-09-05 06:00 | 12998.458 | 5216.9551 | 1040.511 | 5216.9551 | 0 | 1040.511 | 0 | 0 | 17.7083 | 0 | 0 | 0 | 262.37 | 286.888 | 658 | 0 | 658 | 202.8997 | 828.5 | 0 | 828.5 | 1038.3298 | 2346.508 | 0 | 2346.508 | 2400.2431 | 2346.508 | 0 | 2346.508 | 2812.6314 | 2608.878 | 0 | 2608.878 | 17.7083 | 658 | 828.5 | 2346.508 | 2608.878 | 17281.7961 | 25631.8055 | 9606.5364 | 0 | 0 | 0 | 0 | 2000 | 0 | 6740.9919 | 0 | 6257.4661
8 | 2026-09-05 07:00 | 12929.326 | 4444.4061 | 1664.678 | 4444.4061 | 0 | 1664.678 | 0 | 0 | 17.7083 | 0 | 0 | 0 | 262.37 | 286.888 | 658 | 0 | 658 | 202.8997 | 828.5 | 0 | 828.5 | 1052.1172 | 2377.6659 | 0 | 2377.6659 | 2432.1144 | 2377.6659 | 0 | 2377.6659 | 2846.2227 | 2640.0359 | 0 | 2640.0359 | 17.7083 | 658 | 828.5 | 2377.6659 | 2640.0359 | 17279.4911 | 25631.1917 | 9601.0716 | 0 | 0 | 0 | 0 | 2000 | 0 | 6820.2419 | 0 | 6109.0841
9 | 2026-09-05 08:00 | 12843.894 | 3299.7314 | 1821.2462 | 3299.7314 | 0 | 1821.2462 | 0 | 0 | 17.7083 | 0 | 0 | 0 | 262.37 | 286.888 | 658 | 0 | 658 | 360.5787 | 1472.3507 | 0 | 1472.3507 | 1181.7262 | 2670.5676 | 0 | 2670.5676 | 2731.7236 | 2670.5676 | 0 | 2670.5676 | 3162 | 2932.9376 | 0 | 2932.9376 | 17.7083 | 658 | 1472.3507 | 2670.5676 | 2932.9376 | 17277.186 | 25630.5779 | 9595.4946 | 0 | 0 | 0 | 0 | 2000 | 0 | 7722.9164 | 0 | 5120.9776
10 | 2026-09-05 09:00 | 12893.435 | 2122.3773 | 1769.6061 | 2122.3773 | 0 | 1769.6061 | 0 | 0 | 17.7083 | 0 | 0 | 0 | 262.37 | 395.016 | 906 | 0 | 906 | 1050.3 | 4288.6893 | 0 | 4288.6893 | 1326.8766 | 2998.5912 | 0 | 2998.5912 | 3067.2589 | 2998.5912 | 0 | 2998.5912 | 3162 | 2932.9376 | 328.0236 | 3260.9612 | 17.7083 | 906 | 4288.6893 | 2998.5912 | 3260.9612 | 17274.881 | 25627.6462 | 9591.181 | 0 | 0 | 0 | 0 | 2000 | 0 | 9001.4515 | 0 | 3891.9835
11 | 2026-09-05 10:00 | 13066.42 | 1794.6448 | 1479.1274 | 1794.6448 | 0 | 1479.1274 | 0 | 0 | 17.7083 | 0 | 0 | 0 | 262.37 | 395.016 | 906 | 0 | 906 | 1050.3 | 4288.6893 | 0 | 4288.6893 | 1473.525 | 3330 | 298.7093 | 3628.7093 | 3711.8067 | 3628.7093 | 0 | 3628.7093 | 3162 | 2932.9376 | 958.1417 | 3891.0793 | 17.7083 | 906 | 4288.6893 | 3628.7093 | 3891.0793 | 17271.6831 | 25615.4685 | 9595.8253 | 0 | 0 | 0 | 0 | 2000 | 0 | 9792.6477 | 0 | 3273.7723
12 | 2026-09-05 11:00 | 13183.719 | 1631.1846 | 1443.4533 | 1631.1846 | 0 | 1443.4533 | 0 | 0 | 17.7083 | 0 | 0 | 0 | 262.37 | 395.016 | 906 | 0 | 906 | 1050.3 | 4288.6893 | 0 | 4288.6893 | 1473.525 | 3330 | 462.7461 | 3792.7461 | 3879.6 | 3792.7461 | 0 | 3792.7461 | 3162 | 2932.9376 | 1122.1785 | 4055.1161 | 17.7083 | 906 | 4288.6893 | 3792.7461 | 4055.1161 | 17268.4853 | 25603.2908 | 9598.2013 | 0 | 0 | 148.6401 | 0 | 2000 | 0 | 9960.441 | 0 | 3074.6379
13 | 2026-09-05 12:00 | 12868.088 | 1609.3248 | 1534.0259 | 1609.3248 | 0 | 1534.0259 | 0 | 0 | 17.7083 | 0 | 0 | 0 | 262.37 | 395.016 | 906 | 0 | 906 | 1050.3 | 4288.6893 | 0 | 4288.6893 | 1473.525 | 3330 | 232.3193 | 3562.3193 | 3643.8964 | 3562.3193 | 0 | 3562.3193 | 3162 | 2932.9376 | 891.7517 | 3824.6893 | 17.7083 | 906 | 4288.6893 | 3562.3193 | 3824.6893 | 17265.2874 | 25591.1132 | 9599.9867 | 0 | 0 | 0 | 0 | 1834.8443 | 0 | 9724.7374 | 0 | 3143.3506
14 | 2026-09-05 13:00 | 12660.78 | 1982.9632 | 1950.865 | 1982.9632 | 0 | 1950.865 | 0 | 0 | 17.7083 | 0 | 0 | 0 | 262.37 | 395.016 | 906 | 0 | 906 | 1050.3 | 4288.6893 | 0 | 4288.6893 | 1243.9872 | 2811.2705 | 0 | 2811.2705 | 2875.6486 | 2811.2705 | 0 | 2811.2705 | 3162 | 2932.9376 | 140.7029 | 3073.6405 | 17.7083 | 906 | 4288.6893 | 2811.2705 | 3073.6405 | 17262.0896 | 25578.9355 | 9602.6016 | 0 | 0 | 0 | 0 | 1834.8443 | 0 | 8726.9518 | 0 | 3933.8282
15 | 2026-09-05 14:00 | 12822.349 | 2465.9055 | 2289.6728 | 2465.9055 | 0 | 2289.6728 | 0 | 0 | 17.7083 | 0 | 0 | 0 | 262.37 | 286.888 | 658 | 0 | 658 | 704.4329 | 2876.4104 | 0 | 2876.4104 | 1181.7262 | 2670.5676 | 0 | 2670.5676 | 2731.7236 | 2670.5676 | 0 | 2670.5676 | 3162 | 2932.9376 | 0 | 2932.9376 | 17.7083 | 658 | 2876.4104 | 2670.5676 | 2932.9376 | 17258.8917 | 25566.7578 | 9607.9203 | 0 | 0 | 0 | 0 | 1834.8443 | 0 | 8066.7706 | 0 | 4755.5784
16 | 2026-09-05 15:00 | 13169.585 | 2749.6167 | 2746.0119 | 2749.6167 | 0 | 2746.0119 | 0 | 0 | 17.7083 | 0 | 0 | 0 | 262.37 | 286.888 | 658 | 0 | 658 | 311.6187 | 1272.4323 | 0 | 1272.4323 | 1181.7262 | 2670.5676 | 0 | 2670.5676 | 2731.7236 | 2670.5676 | 0 | 2670.5676 | 3162 | 2932.9376 | 0 | 2932.9376 | 17.7083 | 658 | 1272.4323 | 2670.5676 | 2932.9376 | 17256.5867 | 25558.7715 | 9608.6613 | 0 | 0 | 0 | 0 | 1834.8443 | 0 | 7673.9564 | 0 | 5495.6286
17 | 2026-09-05 16:00 | 13847.186 | 3535.7281 | 1753.9787 | 3535.7281 | 0 | 1753.9787 | 0 | 0 | 17.7083 | 0 | 0 | 0 | 262.37 | 395.016 | 906 | 0 | 906 | 1050.3 | 4288.6893 | 0 | 4288.6893 | 1192.8124 | 2695.6212 | 0 | 2695.6212 | 2757.3509 | 2695.6212 | 0 | 2695.6212 | 3162 | 2932.9376 | 25.0536 | 2957.9912 | 17.7083 | 906 | 4288.6893 | 2695.6212 | 2957.9912 | 17254.2816 | 25556.5596 | 9603.628 | 0 | 0 | 0 | 0 | 1834.8443 | 0 | 8557.4793 | 0 | 5289.7067
18 | 2026-09-05 17:00 | 14790.406 | 4556.0172 | 175.509 | 4556.0172 | 0 | 175.509 | 0 | 0 | 17.7083 | 0 | 0 | 0 | 262.37 | 395.016 | 906 | 0 | 906 | 1050.3 | 4288.6893 | 0 | 4288.6893 | 1473.525 | 3330 | 462.7461 | 3792.7461 | 3879.6 | 3792.7461 | 0 | 3792.7461 | 3162 | 2932.9376 | 1122.1785 | 4055.1161 | 17.7083 | 906 | 4288.6893 | 3792.7461 | 4055.1161 | 17251.0838 | 25544.3819 | 9609.3631 | 0 | 0 | 98.4388 | 0 | 1834.8443 | 0 | 9960.441 | 0 | 4731.5262
19 | 2026-09-05 18:00 | 15752.308 | 5410.7963 | 0.79672 | 5410.7963 | 0 | 0.79672 | 0 | 0 | 17.7083 | 0 | 0 | 0 | 262.37 | 395.016 | 906 | 0 | 906 | 1050.3 | 4288.6893 | 0 | 4288.6893 | 1473.525 | 3330 | 462.7461 | 3792.7461 | 3879.6 | 3792.7461 | 0 | 3792.7461 | 3162 | 2932.9376 | 1122.1785 | 4055.1161 | 17.7083 | 906 | 4288.6893 | 3792.7461 | 4055.1161 | 17247.8859 | 25532.2042 | 9611.1485 | 0 | 0 | 380.274 | 0 | 1725.4678 | 0 | 9960.441 | 0 | 5411.593
20 | 2026-09-05 19:00 | 15522.809 | 5843.1842 | 1.9718 | 5843.1842 | 0 | 1.9718 | 0 | 0 | 17.7083 | 0 | 0 | 0 | 262.37 | 395.016 | 906 | 0 | 906 | 1050.3 | 4288.6893 | 0 | 4288.6893 | 1473.525 | 3330 | 186.2889 | 3516.2889 | 3596.812 | 3516.2889 | 0 | 3516.2889 | 3162 | 2932.9376 | 845.7214 | 3778.6589 | 17.7083 | 906 | 4288.6893 | 3516.2889 | 3778.6589 | 17244.6881 | 25520.0265 | 9612.9339 | 0 | 0 | 0 | 0 | 1302.9412 | 0 | 9677.653 | 0 | 5845.156
21 | 2026-09-05 20:00 | 15336.051 | 6123.7984 | 0 | 6123.7984 | 0 | 0 | 0 | 0 | 17.7083 | 0 | 0 | 0 | 262.37 | 395.016 | 906 | 0 | 906 | 1050.3 | 4288.6893 | 0 | 4288.6893 | 1390.5312 | 3142.4434 | 0 | 3142.4434 | 3214.4054 | 3142.4434 | 0 | 3142.4434 | 3162 | 2932.9376 | 471.8758 | 3404.8134 | 17.7083 | 906 | 4288.6893 | 3142.4434 | 3404.8134 | 17241.4902 | 25507.8488 | 9615.7145 | 0 | 0 | 0 | 0 | 1302.9412 | 0 | 9212.2526 | 0 | 6123.7984
22 | 2026-09-05 21:00 | 15330.027 | 6058.3817 | 0 | 6058.3817 | 0 | 0 | 0 | 0 | 17.7083 | 0 | 0 | 0 | 262.37 | 395.016 | 906 | 0 | 906 | 1050.3 | 4288.6893 | 0 | 4288.6893 | 1408.4658 | 3182.9735 | 0 | 3182.9735 | 3255.8636 | 3182.9735 | 0 | 3182.9735 | 3162 | 2932.9376 | 512.4059 | 3445.3435 | 17.7083 | 906 | 4288.6893 | 3182.9735 | 3445.3435 | 17238.2923 | 25495.6712 | 9619.841 | 0 | 0 | 0 | 0 | 1302.9412 | 0 | 9271.6453 | 0 | 6058.3817
23 | 2026-09-05 22:00 | 15188.863 | 5960.8653 | 0 | 5960.8653 | 0 | 0 | 0 | 0 | 17.7083 | 0 | 0 | 0 | 262.37 | 395.016 | 906 | 0 | 906 | 1050.3 | 4288.6893 | 0 | 4288.6893 | 1395.2857 | 3153.188 | 0 | 3153.188 | 3225.396 | 3153.188 | 0 | 3153.188 | 3162 | 2932.9376 | 482.6205 | 3415.558 | 17.7083 | 906 | 4288.6893 | 3153.188 | 3415.558 | 17235.0945 | 25483.4935 | 9623.8216 | 0 | 0 | 0 | 0 | 1302.9412 | 0 | 9227.9977 | 0 | 5960.8653
24 | 2026-09-05 23:00 | 14944.271 | 6099.7508 | 0 | 6099.7508 | 0 | 0 | 0 | 0 | 17.7083 | 0 | 0 | 0 | 262.37 | 395.016 | 906 | 0 | 906 | 1050.3 | 4288.6893 | 0 | 4288.6893 | 1279.4888 | 2891.5 | 0 | 2891.5 | 2957.7154 | 2891.5 | 0 | 2891.5 | 3162 | 2932.9376 | 220.9325 | 3153.87 | 17.7083 | 906 | 4288.6893 | 2891.5 | 3153.87 | 17231.8966 | 25471.3158 | 9627.9094 | 0 | 0 | 0 | 0 | 1302.9412 | 0 | 8844.5202 | 0 | 6099.7508
25 | 2026-09-06 | 14491.175 | 6050.5128 | 0 | 6050.5128 | 0 | 0 | 0 | 0 | 285.5833 | 0 | 0 | 0 | 262.37 | 314.9125 | 722.2763 | 0 | 722.2763 | 1050.3 | 4288.6893 | 0 | 4288.6893 | 1181.7262 | 2670.5676 | 0 | 2670.5676 | 2731.7236 | 2670.5676 | 0 | 2670.5676 | 3162 | 2932.9376 | 0 | 2932.9376 | 285.5833 | 722.2763 | 4288.6893 | 2670.5676 | 2932.9376 | 17228.6988 | 25459.1381 | 9632.9393 | 0 | 0 | 0 | 0 | 1302.9412 | 0 | 8440.6622 | 0 | 6050.5128
26 | 2026-09-06 01:00 | 14079.277 | 5855.8326 | 0 | 5855.8326 | 0 | 0 | 0 | 0 | 285.5833 | 0 | 0 | 0 | 262.37 | 286.888 | 658 | 0 | 658 | 861.1066 | 3516.1562 | 0 | 3516.1562 | 1181.7262 | 2670.5676 | 0 | 2670.5676 | 2731.7236 | 2670.5676 | 0 | 2670.5676 | 3162 | 2932.9376 | 0 | 2932.9376 | 285.5833 | 658 | 3516.1562 | 2670.5676 | 2932.9376 | 17227.1267 | 25446.299 | 9638.7645 | 0 | 0 | 0 | 0 | 1302.9412 | 0 | 8223.4444 | 0 | 5855.8326
27 | 2026-09-06 02:00 | 13772.725 | 5335.1751 | 0 | 5335.1751 | 0 | 0 | 0 | 0 | 285.5833 | 0 | 0 | 0 | 262.37 | 311.8002 | 715.138 | 0 | 715.138 | 1050.3 | 4288.6893 | 0 | 4288.6893 | 1181.7262 | 2670.5676 | 0 | 2670.5676 | 2731.7236 | 2670.5676 | 0 | 2670.5676 | 3162 | 2932.9376 | 0 | 2932.9376 | 285.5833 | 715.138 | 4288.6893 | 2670.5676 | 2932.9376 | 17225.786 | 25436.0097 | 9641.8086 | 0 | 0 | 0 | 0 | 1302.9412 | 0 | 8437.5499 | 0 | 5335.1751
28 | 2026-09-06 03:00 | 13451.524 | 4882.8066 | 0 | 4882.8066 | 0 | 0 | 0 | 0 | 285.5833 | 0 | 0 | 0 | 262.37 | 395.016 | 906 | 0 | 906 | 1050.3 | 4288.6893 | 0 | 4288.6893 | 1196.2059 | 2703.2902 | 0 | 2703.2902 | 2765.1955 | 2703.2902 | 0 | 2703.2902 | 3162 | 2932.9376 | 32.7226 | 2965.6602 | 285.5833 | 906 | 4288.6893 | 2703.2902 | 2965.6602 | 17224.2396 | 25423.1449 | 9647.6339 | 0 | 0 | 0 | 0 | 1302.9412 | 0 | 8568.7174 | 0 | 4882.8066
29 | 2026-09-06 04:00 | 13238.006 | 4635.8848 | 0.52244 | 4635.8848 | 0 | 0.52244 | 0 | 0 | 285.5833 | 0 | 0 | 0 | 262.37 | 395.016 | 906 | 0 | 906 | 1050.3 | 4288.6893 | 0 | 4288.6893 | 1206.1349 | 2725.7287 | 0 | 2725.7287 | 2788.1479 | 2725.7287 | 0 | 2725.7287 | 3162 | 2932.9376 | 55.1611 | 2988.0987 | 285.5833 | 906 | 4288.6893 | 2725.7287 | 2988.0987 | 17222.0061 | 25410.9672 | 9653.3413 | 0 | 0 | 0 | 0 | 1302.9412 | 0 | 8601.5988 | 0 | 4636.4072
30 | 2026-09-06 05:00 | 12861.16 | 4489.6002 | 31.5069 | 4489.6002 | 0 | 31.5069 | 0 | 0 | 285.5833 | 0 | 0 | 0 | 262.37 | 286.888 | 658 | 0 | 658 | 977.7152 | 3992.3037 | 0 | 3992.3037 | 1181.7262 | 2670.5676 | 0 | 2670.5676 | 2731.7236 | 2670.5676 | 0 | 2670.5676 | 3162 | 2932.9376 | 0 | 2932.9376 | 285.5833 | 658 | 3992.3037 | 2670.5676 | 2932.9376 | 17219.7726 | 25398.7895 | 9658.968 | 0 | 0 | 0 | 0 | 1302.9412 | 0 | 8340.0529 | 0 | 4521.1071
31 | 2026-09-06 06:00 | 12519.978 | 3923.8131 | 1136.9556 | 3923.8131 | 0 | 1136.9556 | 0 | 0 | 285.5833 | 0 | 0 | 0 | 262.37 | 286.888 | 658 | 0 | 658 | 207.4793 | 847.2 | 0 | 847.2 | 1162.4834 | 2627.0811 | 0 | 2627.0811 | 2687.2413 | 2627.0811 | 0 | 2627.0811 | 3115.1173 | 2889.4511 | 0 | 2889.4511 | 285.5833 | 658 | 847.2 | 2627.0811 | 2889.4511 | 17218.4319 | 25386.786 | 9663.7262 | 0 | 0 | 0 | 0 | 1302.9412 | 0 | 7459.2093 | 0 | 5060.7687
32 | 2026-09-06 07:00 | 12250.709 | 2911.8338 | 2688.5305 | 2911.8338 | 0 | 2688.5305 | 0 | 0 | 285.5833 | 0 | 0 | 0 | 262.37 | 286.888 | 658 | 0 | 658 | 207.4793 | 847.2 | 0 | 847.2 | 1021.7629 | 2309.0687 | 0 | 2309.0687 | 2361.9464 | 2309.0687 | 0 | 2309.0687 | 2772.2681 | 2571.4387 | 0 | 2571.4387 | 285.5833 | 658 | 847.2 | 2309.0687 | 2571.4387 | 17217.0912 | 25386.1049 | 9657.3186 | 0 | 0 | 0 | 0 | 1302.9412 | 0 | 6650.3447 | 0 | 5600.3643
33 | 2026-09-06 08:00 | 11954.443 | 2274.68 | 2326.1418 | 2274.68 | 0 | 2326.1418 | 0 | 0 | 285.5833 | 0 | 0 | 0 | 262.37 | 286.888 | 658 | 0 | 658 | 207.4793 | 847.2 | 0 | 847.2 | 1144.114 | 2585.5683 | 0 | 2585.5683 | 2644.7778 | 2585.5683 | 0 | 2585.5683 | 3070.3622 | 2847.9383 | 0 | 2847.9383 | 285.5833 | 658 | 847.2 | 2585.5683 | 2847.9383 | 17215.7505 | 25385.4238 | 9652.0559 | 0 | 0 | 0 | 0 | 1302.9412 | 0 | 7353.6212 | 0 | 4600.8218
34 | 2026-09-06 09:00 | 11783.645 | 1812.2441 | 1845.4252 | 1812.2441 | 0 | 1845.4252 | 0 | 0 | 285.5833 | 0 | 0 | 0 | 262.37 | 286.888 | 658 | 0 | 658 | 763.638 | 3118.1624 | 0 | 3118.1624 | 1181.7262 | 2670.5676 | 0 | 2670.5676 | 2731.7236 | 2670.5676 | 0 | 2670.5676 | 3162 | 2932.9376 | 0 | 2932.9376 | 285.5833 | 658 | 3118.1624 | 2670.5676 | 2932.9376 | 17214.4098 | 25384.7427 | 9645.7978 | 0 | 0 | 0 | 0 | 1302.9412 | 0 | 8125.9757 | 0 | 3657.6693
35 | 2026-09-06 10:00 | 11778.581 | 1513.484 | 1661.2656 | 1513.484 | 0 | 1661.2656 | 0 | 0 | 285.5833 | 0 | 0 | 0 | 262.37 | 395.016 | 906 | 0 | 906 | 1050.3 | 4288.6893 | 0 | 4288.6893 | 1206.8091 | 2727.2522 | 0 | 2727.2522 | 2789.7063 | 2727.2522 | 0 | 2727.2522 | 3162 | 2932.9376 | 56.6846 | 2989.6222 | 285.5833 | 906 | 4288.6893 | 2727.2522 | 2989.6222 | 17213.0691 | 25375.8861 | 9647.4091 | 0 | 0 | 0 | 0 | 1302.9412 | 0 | 8603.8314 | 0 | 3174.7496
36 | 2026-09-06 11:00 | 11911.039 | 1327.5708 | 1691.8399 | 1327.5708 | 0 | 1691.8399 | 0 | 0 | 285.5833 | 0 | 0 | 0 | 262.37 | 395.016 | 906 | 0 | 906 | 1050.3 | 4288.6893 | 0 | 4288.6893 | 1293.7138 | 2923.647 | 0 | 2923.647 | 2990.5985 | 2923.647 | 0 | 2923.647 | 3162 | 2932.9376 | 253.0794 | 3186.017 | 285.5833 | 906 | 4288.6893 | 2923.647 | 3186.017 | 17210.8356 | 25363.7084 | 9653.0303 | 0 | 0 | 0 | 0 | 1302.9412 | 0 | 8891.6283 | 0 | 3019.4107
37 | 2026-09-06 12:00 | 11745.449 | 1185.5671 | 1849.7902 | 1185.5671 | 0 | 1849.7902 | 0 | 0 | 285.5833 | 0 | 0 | 0 | 262.37 | 395.016 | 906 | 0 | 906 | 1050.3 | 4288.6893 | 0 | 4288.6893 | 1238.896 | 2799.765 | 0 | 2799.765 | 2863.8796 | 2799.765 | 0 | 2799.765 | 3162 | 2932.9376 | 129.1974 | 3062.135 | 285.5833 | 906 | 4288.6893 | 2799.765 | 3062.135 | 17208.6021 | 25351.5307 | 9657.9444 | 0 | 0 | 0 | 0 | 1302.9412 | 0 | 8710.0916 | 0 | 3035.3574
38 | 2026-09-06 13:00 | 11422.673 | 1394.6697 | 1997.754 | 1394.6697 | 0 | 1997.754 | 0 | 0 | 285.5833 | 0 | 0 | 0 | 262.37 | 286.888 | 658 | 0 | 658 | 667.9116 | 2727.283 | 0 | 2727.283 | 1181.7262 | 2670.5676 | 0 | 2670.5676 | 2731.7236 | 2670.5676 | 0 | 2670.5676 | 3162 | 2932.9376 | 0 | 2932.9376 | 285.5833 | 658 | 2727.283 | 2670.5676 | 2932.9376 | 17206.3686 | 25339.353 | 9663.3046 | 0 | 0 | 0 | 0 | 1302.9412 | 0 | 8030.2493 | 0 | 3392.4237
39 | 2026-09-06 14:00 | 11299.286 | 1785.577 | 2070.297 | 1785.577 | 0 | 2070.297 | 0 | 0 | 285.5833 | 0 | 0 | 0 | 262.37 | 286.888 | 658 | 0 | 658 | 207.4793 | 847.2 | 0 | 847.2 | 1159.7351 | 2620.8703 | 0 | 2620.8703 | 2680.8882 | 2620.8703 | 0 | 2620.8703 | 3108.4214 | 2883.2403 | 0 | 2883.2403 | 285.5833 | 658 | 847.2 | 2620.8703 | 2883.2403 | 17205.0279 | 25331.9036 | 9663.5087 | 0 | 0 | 0 | 0 | 1302.9412 | 0 | 7443.412 | 0 | 3855.874
40 | 2026-09-06 15:00 | 11914.929 | 2590.1636 | 2435.4995 | 2590.1636 | 0 | 2435.4995 | 0 | 0 | 285.5833 | 0 | 0 | 0 | 262.37 | 286.888 | 658 | 0 | 658 | 207.4793 | 847.2 | 0 | 847.2 | 1063.3287 | 2403.0028 | 0 | 2403.0028 | 2458.0315 | 2403.0028 | 0 | 2403.0028 | 2873.5384 | 2665.3728 | 0 | 2665.3728 | 285.5833 | 658 | 847.2 | 2403.0028 | 2665.3728 | 17203.6872 | 25331.2225 | 9657.1235 | 0 | 0 | 0 | 0 | 1302.9412 | 0 | 6889.2659 | 0 | 5025.6631
41 | 2026-09-06 16:00 | 12472.181 | 3110.639 | 1593.7349 | 3110.639 | 0 | 1593.7349 | 0 | 0 | 285.5833 | 0 | 0 | 0 | 262.37 | 286.888 | 658 | 0 | 658 | 405.4694 | 1655.6528 | 0 | 1655.6528 | 1181.7262 | 2670.5676 | 0 | 2670.5676 | 2731.7236 | 2670.5676 | 0 | 2670.5676 | 3162 | 2932.9376 | 0 | 2932.9376 | 285.5833 | 658 | 1655.6528 | 2670.5676 | 2932.9376 | 17202.3465 | 25330.5414 | 9651.5226 | 0 | 0 | 0 | 0 | 1302.9412 | 0 | 7767.8071 | 0 | 4704.3739
42 | 2026-09-06 17:00 | 13833.031 | 3667.1823 | 151.5002 | 3667.1823 | 0 | 151.5002 | 0 | 0 | 285.5833 | 0 | 0 | 0 | 262.37 | 395.016 | 906 | 0 | 906 | 1050.3 | 4288.6893 | 0 | 4288.6893 | 1473.525 | 3330 | 462.7461 | 3792.7461 | 3879.6 | 3792.7461 | 0 | 3792.7461 | 3162 | 2932.9376 | 1122.1785 | 4055.1161 | 285.5833 | 906 | 4288.6893 | 3792.7461 | 4055.1161 | 17201.0058 | 25326.9498 | 9647.869 | 0 | 0 | 53.9075 | 0 | 1302.9412 | 0 | 9960.441 | 0 | 3818.6825
43 | 2026-09-06 18:00 | 14972.71 | 4638.8327 | 1.7125 | 4638.8327 | 0 | 1.7125 | 0 | 0 | 285.5833 | 0 | 0 | 0 | 262.37 | 395.016 | 906 | 0 | 906 | 1050.3 | 4288.6893 | 0 | 4288.6893 | 1473.525 | 3330 | 462.7461 | 3792.7461 | 3879.6 | 3792.7461 | 0 | 3792.7461 | 3162 | 2932.9376 | 1122.1785 | 4055.1161 | 285.5833 | 906 | 4288.6893 | 3792.7461 | 4055.1161 | 17198.7723 | 25314.7721 | 9649.6543 | 0 | 0 | 371.7238 | 0 | 1243.044 | 0 | 9960.441 | 0 | 4640.5452
44 | 2026-09-06 19:00 | 14761.461 | 5002.9443 | 0.63154 | 5002.9443 | 0 | 0.63154 | 0 | 0 | 285.5833 | 0 | 0 | 0 | 262.37 | 395.016 | 906 | 0 | 906 | 1050.3 | 4288.6893 | 0 | 4288.6893 | 1473.525 | 3330 | 264.725 | 3594.725 | 3677.0442 | 3594.725 | 0 | 3594.725 | 3162 | 2932.9376 | 924.1574 | 3857.095 | 285.5833 | 906 | 4288.6893 | 3594.725 | 3857.095 | 17196.5388 | 25302.5945 | 9651.4397 | 0 | 0 | 0 | 0 | 830.0176 | 0 | 9757.8852 | 0 | 5003.5758
45 | 2026-09-06 20:00 | 14681.604 | 5138.0057 | 0 | 5138.0057 | 0 | 0 | 0 | 0 | 285.5833 | 0 | 0 | 0 | 262.37 | 395.016 | 906 | 0 | 906 | 1050.3 | 4288.6893 | 0 | 4288.6893 | 1473.525 | 3330 | 55.2354 | 3385.2354 | 3462.7573 | 3385.2354 | 0 | 3385.2354 | 3162 | 2932.9376 | 714.6679 | 3647.6054 | 285.5833 | 906 | 4288.6893 | 3385.2354 | 3647.6054 | 17194.3053 | 25290.4168 | 9653.938 | 0 | 0 | 0 | 0 | 830.0176 | 0 | 9543.5983 | 0 | 5138.0057
46 | 2026-09-06 21:00 | 14830.419 | 5342.0998 | 0 | 5342.0998 | 0 | 0 | 0 | 0 | 285.5833 | 0 | 0 | 0 | 262.37 | 395.016 | 906 | 0 | 906 | 1050.3 | 4288.6893 | 0 | 4288.6893 | 1473.525 | 3330 | 1.1939 | 3331.1939 | 3407.4782 | 3331.1939 | 0 | 3331.1939 | 3162 | 2932.9376 | 660.6263 | 3593.5639 | 285.5833 | 906 | 4288.6893 | 3331.1939 | 3593.5639 | 17192.0718 | 25278.2391 | 9657.1904 | 0 | 0 | 0 | 0 | 830.0176 | 0 | 9488.3192 | 0 | 5342.0998
47 | 2026-09-06 22:00 | 14861.622 | 5497.0292 | 0 | 5497.0292 | 0 | 0 | 0 | 0 | 285.5833 | 0 | 0 | 0 | 262.37 | 395.016 | 906 | 0 | 906 | 1050.3 | 4288.6893 | 0 | 4288.6893 | 1436.5327 | 3246.4015 | 0 | 3246.4015 | 3320.7441 | 3246.4015 | 0 | 3246.4015 | 3162 | 2932.9376 | 575.834 | 3508.7715 | 285.5833 | 906 | 4288.6893 | 3246.4015 | 3508.7715 | 17189.8383 | 25266.0614 | 9660.6374 | 0 | 0 | 0 | 0 | 830.0176 | 0 | 9364.5928 | 0 | 5497.0292
48 | 2026-09-06 23:00 | 14646.708 | 5839.4591 | 0 | 5839.4591 | 0 | 0 | 0 | 0 | 285.5833 | 0 | 0 | 0 | 262.37 | 395.016 | 906 | 0 | 906 | 1050.3 | 4288.6893 | 0 | 4288.6893 | 1268.2341 | 2866.0658 | 0 | 2866.0658 | 2931.6987 | 2866.0658 | 0 | 2866.0658 | 3162 | 2932.9376 | 195.4982 | 3128.4358 | 285.5833 | 906 | 4288.6893 | 2866.0658 | 3128.4358 | 17187.6048 | 25253.8837 | 9664.3897 | 0 | 0 | 0 | 0 | 830.0176 | 0 | 8807.2489 | 0 | 5839.4591
49 | 2026-09-07 | 14291.188 | 5877.714 | 0 | 5877.714 | 0 | 0 | 0 | 0 | 203.625 | 0 | 0 | 0 | 262.37 | 287.7243 | 659.918 | 0 | 659.918 | 1050.3 | 4288.6893 | 0 | 4288.6893 | 1181.7262 | 2670.5676 | 0 | 2670.5676 | 2731.7236 | 2670.5676 | 0 | 2670.5676 | 3162 | 2932.9376 | 0 | 2932.9376 | 203.625 | 659.918 | 4288.6893 | 2670.5676 | 2932.9376 | 17185.3713 | 25241.7061 | 9669.5111 | 0 | 0 | 0 | 0 | 830.0176 | 0 | 8413.474 | 0 | 5877.714
50 | 2026-09-07 01:00 | 13967.067 | 6130.3247 | 0 | 6130.3247 | 0 | 0 | 0 | 0 | 203.625 | 0 | 0 | 0 | 262.37 | 287.324 | 659 | 0 | 659 | 473.9686 | 1935.3556 | 0 | 1935.3556 | 1181.7262 | 2670.5676 | 0 | 2670.5676 | 2731.7236 | 2670.5676 | 0 | 2670.5676 | 3162 | 2932.9376 | 0 | 2932.9376 | 203.625 | 659 | 1935.3556 | 2670.5676 | 2932.9376 | 17183.7287 | 25228.6425 | 9675.3364 | 0 | 0 | 0 | 0 | 830.0176 | 0 | 7836.7423 | 0 | 6130.3247
51 | 2026-09-07 02:00 | 13643.426 | 6197.7159 | 0 | 6197.7159 | 0 | 0 | 0 | 0 | 203.625 | 0 | 0 | 0 | 262.37 | 287.324 | 659 | 0 | 659 | 208.8507 | 852.8 | 0 | 852.8 | 1159.8205 | 2621.0632 | 0 | 2621.0632 | 2681.0855 | 2621.0632 | 0 | 2621.0632 | 3108.6293 | 2883.4332 | 0 | 2883.4332 | 203.625 | 659 | 852.8 | 2621.0632 | 2883.4332 | 17182.0893 | 25224.0476 | 9672.6896 | 0 | 0 | 0 | 0 | 830.0176 | 0 | 7445.7101 | 0 | 6197.7159
52 | 2026-09-07 03:00 | 13364.579 | 6261.6522 | 0 | 6261.6522 | 0 | 0 | 0 | 0 | 203.625 | 0 | 0 | 0 | 262.37 | 287.324 | 659 | 0 | 659 | 208.8507 | 852.8 | 0 | 852.8 | 1100.1855 | 2486.2949 | 0 | 2486.2949 | 2543.231 | 2486.2949 | 0 | 2486.2949 | 2963.3356 | 2748.6649 | 0 | 2748.6649 | 203.625 | 659 | 852.8 | 2486.2949 | 2748.6649 | 17180.45 | 25223.3499 | 9666.3238 | 0 | 0 | 0 | 0 | 830.0176 | 0 | 7102.9268 | 0 | 6261.6522
53 | 2026-09-07 04:00 | 13083.61 | 6156.5331 | 1.1294 | 6156.5331 | 0 | 1.1294 | 0 | 0 | 203.625 | 0 | 0 | 0 | 262.37 | 287.324 | 659 | 0 | 659 | 208.8507 | 852.8 | 0 | 852.8 | 1069.3959 | 2416.7139 | 0 | 2416.7139 | 2472.0566 | 2416.7139 | 0 | 2416.7139 | 2888.3203 | 2679.0839 | 0 | 2679.0839 | 203.625 | 659 | 852.8 | 2416.7139 | 2679.0839 | 17178.8106 | 25222.6522 | 9660.4433 | 0 | 0 | 0 | 0 | 830.0176 | 0 | 6925.9475 | 0 | 6157.6625
54 | 2026-09-07 05:00 | 12747.08 | 6140.1281 | 26.8096 | 6140.1281 | 0 | 26.8096 | 0 | 0 | 203.625 | 0 | 0 | 0 | 262.37 | 287.324 | 659 | 0 | 659 | 208.8507 | 852.8 | 0 | 852.8 | 1009.2352 | 2280.7574 | 0 | 2280.7574 | 2332.9868 | 2280.7574 | 0 | 2280.7574 | 2741.7457 | 2543.1274 | 0 | 2543.1274 | 203.625 | 659 | 852.8 | 2280.7574 | 2543.1274 | 17177.1713 | 25221.9546 | 9654.8132 | 0 | 0 | 0 | 0 | 830.0176 | 0 | 6580.1423 | 0 | 6166.9377
55 | 2026-09-07 06:00 | 12393.674 | 5907.0509 | 714.5291 | 5907.0509 | 0 | 714.5291 | 0 | 0 | 203.625 | 0 | 0 | 0 | 262.37 | 287.324 | 659 | 0 | 659 | 208.8507 | 852.8 | 0 | 852.8 | 868.6567 | 1963.0659 | 0 | 1963.0659 | 2008.0201 | 1963.0659 | 0 | 1963.0659 | 2399.2425 | 2225.4359 | 0 | 2225.4359 | 203.625 | 659 | 852.8 | 1963.0659 | 2225.4359 | 17175.5319 | 25221.2569 | 9649.6725 | 0 | 0 | 0 | 0 | 830.0176 | 0 | 5772.094 | 0 | 6621.58
56 | 2026-09-07 07:00 | 12269.383 | 4841.1597 | 1387.0083 | 4841.1597 | 0 | 1387.0083 | 0 | 0 | 203.625 | 0 | 0 | 0 | 262.37 | 287.324 | 659 | 0 | 659 | 208.8507 | 852.8 | 0 | 852.8 | 915.4764 | 2068.8733 | 0 | 2068.8733 | 2116.2505 | 2068.8733 | 0 | 2068.8733 | 2513.3134 | 2331.2433 | 0 | 2331.2433 | 203.625 | 659 | 852.8 | 2068.8733 | 2331.2433 | 17173.8926 | 25220.5592 | 9645.6756 | 0 | 0 | 0 | 0 | 830.0176 | 0 | 6041.215 | 0 | 6228.168
57 | 2026-09-07 08:00 | 12046.752 | 3321.7165 | 1792.7817 | 3321.7165 | 0 | 1792.7817 | 0 | 0 | 203.625 | 0 | 0 | 0 | 262.37 | 287.324 | 659 | 0 | 659 | 208.8507 | 852.8 | 0 | 852.8 | 1070.493 | 2419.1932 | 0 | 2419.1932 | 2474.5928 | 2419.1932 | 0 | 2419.1932 | 2890.9933 | 2681.5632 | 0 | 2681.5632 | 203.625 | 659 | 852.8 | 2419.1932 | 2681.5632 | 17172.2532 | 25219.8615 | 9641.2977 | 0 | 0 | 0 | 0 | 830.0176 | 0 | 6932.2538 | 0 | 5114.4982
58 | 2026-09-07 09:00 | 11800.349 | 2253.3406 | 1911.0432 | 2253.3406 | 0 | 1911.0432 | 0 | 0 | 203.625 | 0 | 0 | 0 | 262.37 | 287.324 | 659 | 0 | 659 | 273.1914 | 1115.5224 | 0 | 1115.5224 | 1181.7262 | 2670.5676 | 0 | 2670.5676 | 2731.7236 | 2670.5676 | 0 | 2670.5676 | 3162 | 2932.9376 | 0 | 2932.9376 | 203.625 | 659 | 1115.5224 | 2670.5676 | 2932.9376 | 17170.6139 | 25219.1638 | 9635.6587 | 0 | 0 | 0 | 0 | 830.0176 | 0 | 7635.9652 | 0 | 4164.3838
59 | 2026-09-07 10:00 | 11866.586 | 1667.9094 | 1507.0853 | 1667.9094 | 0 | 1507.0853 | 0 | 0 | 203.625 | 0 | 0 | 0 | 262.37 | 395.016 | 906 | 0 | 906 | 1050.3 | 4288.6893 | 0 | 4288.6893 | 1233.3096 | 2787.1402 | 0 | 2787.1402 | 2850.9657 | 2787.1402 | 0 | 2787.1402 | 3162 | 2932.9376 | 116.5727 | 3049.5102 | 203.625 | 906 | 4288.6893 | 2787.1402 | 3049.5102 | 17168.9745 | 25217.5204 | 9630.0605 | 0 | 0 | 0 | 0 | 830.0176 | 0 | 8691.5913 | 0 | 3174.9947
60 | 2026-09-07 11:00 | 11898.022 | 1524.8709 | 1440.8622 | 1524.8709 | 0 | 1440.8622 | 0 | 0 | 203.625 | 0 | 0 | 0 | 262.37 | 395.016 | 906 | 0 | 906 | 1050.3 | 4288.6893 | 0 | 4288.6893 | 1305.9919 | 2951.3941 | 0 | 2951.3941 | 3018.981 | 2951.3941 | 0 | 2951.3941 | 3162 | 2932.9376 | 280.8265 | 3213.7641 | 203.625 | 906 | 4288.6893 | 2951.3941 | 3213.7641 | 17166.446 | 25205.3427 | 9635.4661 | 0 | 0 | 0 | 0 | 830.0176 | 0 | 8932.2889 | 0 | 2965.7331
61 | 2026-09-07 12:00 | 11813.833 | 1547.1264 | 1671.3921 | 1547.1264 | 0 | 1671.3921 | 0 | 0 | 203.625 | 0 | 0 | 0 | 262.37 | 395.016 | 906 | 0 | 906 | 1050.3 | 4288.6893 | 0 | 4288.6893 | 1204.2373 | 2721.4402 | 0 | 2721.4402 | 2783.7612 | 2721.4402 | 0 | 2721.4402 | 3162 | 2932.9376 | 50.8726 | 2983.8102 | 203.625 | 906 | 4288.6893 | 2721.4402 | 2983.8102 | 17163.9174 | 25193.165 | 9640.2804 | 0 | 0 | 0 | 0 | 830.0176 | 0 | 8595.3145 | 0 | 3218.5185
62 | 2026-09-07 13:00 | 11637.123 | 1545.1703 | 2048.8113 | 1545.1703 | 0 | 2048.8113 | 0 | 0 | 203.625 | 0 | 0 | 0 | 262.37 | 287.324 | 659 | 0 | 659 | 680.3677 | 2778.1448 | 0 | 2778.1448 | 1181.7262 | 2670.5676 | 0 | 2670.5676 | 2731.7236 | 2670.5676 | 0 | 2670.5676 | 3162 | 2932.9376 | 0 | 2932.9376 | 203.625 | 659 | 2778.1448 | 2670.5676 | 2932.9376 | 17161.3889 | 25180.9873 | 9645.9225 | 0 | 0 | 0 | 0 | 830.0176 | 0 | 8043.1414 | 0 | 3593.9816
63 | 2026-09-07 14:00 | 11690.977 | 1973.3445 | 2391.131 | 1973.3445 | 0 | 2391.131 | 0 | 0 | 203.625 | 0 | 0 | 0 | 262.37 | 287.324 | 659 | 0 | 659 | 208.8507 | 852.8 | 0 | 852.8 | 1139.0814 | 2574.1953 | 0 | 2574.1953 | 2633.1443 | 2574.1953 | 0 | 2574.1953 | 3058.101 | 2836.5653 | 0 | 2836.5653 | 203.625 | 659 | 852.8 | 2574.1953 | 2836.5653 | 17159.7495 | 25173.3584 | 9646.3097 | 0 | 0 | 0 | 0 | 830.0176 | 0 | 7326.5015 | 0 | 4364.4755
64 | 2026-09-07 15:00 | 12164.079 | 3106.4967 | 2722.1959 | 3106.4967 | 0 | 2722.1959 | 0 | 0 | 203.625 | 0 | 0 | 0 | 262.37 | 287.324 | 659 | 0 | 659 | 208.8507 | 852.8 | 0 | 852.8 | 966.6543 | 2184.5294 | 0 | 2184.5294 | 2234.5551 | 2184.5294 | 0 | 2184.5294 | 2638.0022 | 2446.8994 | 0 | 2446.8994 | 203.625 | 659 | 852.8 | 2184.5294 | 2446.8994 | 17158.1102 | 25172.6607 | 9640.1127 | 0 | 0 | 0 | 0 | 830.0176 | 0 | 6335.3863 | 0 | 5828.6927
65 | 2026-09-07 16:00 | 12945.635 | 4582.9413 | 1574.4627 | 4582.9413 | 0 | 1574.4627 | 0 | 0 | 203.625 | 0 | 0 | 0 | 262.37 | 287.324 | 659 | 0 | 659 | 208.8507 | 852.8 | 0 | 852.8 | 1045.437 | 2362.5694 | 0 | 2362.5694 | 2416.6722 | 2362.5694 | 0 | 2362.5694 | 2829.9472 | 2624.9394 | 0 | 2624.9394 | 203.625 | 659 | 852.8 | 2362.5694 | 2624.9394 | 17156.4708 | 25171.963 | 9635.3185 | 0 | 0 | 0 | 0 | 830.0176 | 0 | 6788.231 | 0 | 6157.404
66 | 2026-09-07 17:00 | 14144.918 | 6110.8546 | 130.5861 | 6110.8546 | 0 | 130.5861 | 0 | 0 | 203.625 | 0 | 0 | 0 | 262.37 | 287.324 | 659 | 0 | 659 | 540.7036 | 2207.8547 | 0 | 2207.8547 | 1181.7262 | 2670.5676 | 0 | 2670.5676 | 2731.7236 | 2670.5676 | 0 | 2670.5676 | 3162 | 2932.9376 | 0 | 2932.9376 | 203.625 | 659 | 2207.8547 | 2670.5676 | 2932.9376 | 17154.8315 | 25171.2653 | 9629.8833 | 0 | 0 | 0 | 0 | 830.0176 | 0 | 7903.4773 | 0 | 6241.4407
67 | 2026-09-07 18:00 | 15311.769 | 6618.4104 | 1.8274 | 6618.4104 | 0 | 1.8274 | 0 | 0 | 203.625 | 0 | 0 | 0 | 262.37 | 395.016 | 906 | 0 | 906 | 1050.3 | 4288.6893 | 0 | 4288.6893 | 1233.2914 | 2787.0992 | 0 | 2787.0992 | 2850.9238 | 2787.0992 | 0 | 2787.0992 | 3162 | 2932.9376 | 116.5317 | 3049.4692 | 203.625 | 906 | 4288.6893 | 2787.0992 | 3049.4692 | 17153.1921 | 25165.6895 | 9628.2176 | 0 | 0 | 0 | 0 | 830.0176 | 0 | 8691.5312 | 0 | 6620.2378
68 | 2026-09-07 19:00 | 14995.931 | 7152.7723 | 1.6269 | 7152.7723 | 0 | 1.6269 | 0 | 0 | 203.625 | 0 | 0 | 0 | 262.37 | 287.324 | 659 | 0 | 659 | 478.7581 | 1954.9125 | 0 | 1954.9125 | 1181.7262 | 2670.5676 | 0 | 2670.5676 | 2731.7236 | 2670.5676 | 0 | 2670.5676 | 3162 | 2932.9376 | 0 | 2932.9376 | 203.625 | 659 | 1954.9125 | 2670.5676 | 2932.9376 | 17150.6636 | 25153.5118 | 9633.6233 | 0 | 0 | 0 | 0 | 830.0176 | 0 | 7841.5318 | 0 | 7154.3992
69 | 2026-09-07 20:00 | 14982.94 | 7444.9298 | 0 | 7444.9298 | 0 | 0 | 0 | 0 | 203.625 | 0 | 0 | 0 | 262.37 | 287.324 | 659 | 0 | 659 | 208.8507 | 852.8 | 0 | 852.8 | 1175.8782 | 2657.3518 | 0 | 2657.3518 | 2718.2052 | 2657.3518 | 0 | 2657.3518 | 3147.7521 | 2919.7218 | 0 | 2919.7218 | 203.625 | 659 | 852.8 | 2657.3518 | 2919.7218 | 17149.0242 | 25148.8465 | 9631.0469 | 0 | 0 | 0 | 0 | 830.0176 | 0 | 7538.0102 | 0 | 7444.9298
70 | 2026-09-07 21:00 | 15293.506 | 7615.6838 | 0 | 7615.6838 | 0 | 0 | 0 | 0 | 203.625 | 0 | 0 | 0 | 262.37 | 287.324 | 659 | 0 | 659 | 315.0485 | 1286.4374 | 0 | 1286.4374 | 1181.7262 | 2670.5676 | 0 | 2670.5676 | 2731.7236 | 2670.5676 | 0 | 2670.5676 | 3162 | 2932.9376 | 0 | 2932.9376 | 203.625 | 659 | 1286.4374 | 2670.5676 | 2932.9376 | 17147.3849 | 25148.1488 | 9624.5505 | 0 | 0 | 0 | 0 | 830.0176 | 0 | 7677.8222 | 0 | 7615.6838
71 | 2026-09-07 22:00 | 15188.359 | 7804.1796 | 0 | 7804.1796 | 0 | 0 | 0 | 0 | 203.625 | 0 | 0 | 0 | 262.37 | 287.324 | 659 | 0 | 659 | 208.8507 | 852.8 | 0 | 852.8 | 1149.1158 | 2596.8719 | 0 | 2596.8719 | 2656.3402 | 2596.8719 | 0 | 2596.8719 | 3082.5487 | 2859.2419 | 0 | 2859.2419 | 203.625 | 659 | 852.8 | 2596.8719 | 2859.2419 | 17145.7455 | 25145.8901 | 9619.5677 | 0 | 0 | 0 | 0 | 830.0176 | 0 | 7384.1794 | 0 | 7804.1796
72 | 2026-09-07 23:00 | 14689.692 | 7890.4324 | 0 | 7890.4324 | 0 | 0 | 0 | 0 | 203.625 | 0 | 0 | 0 | 262.37 | 287.324 | 659 | 0 | 659 | 208.8507 | 852.8 | 0 | 852.8 | 1047.3556 | 2366.9054 | 0 | 2366.9054 | 2421.1075 | 2366.9054 | 0 | 2366.9054 | 2834.6218 | 2629.2754 | 0 | 2629.2754 | 203.625 | 659 | 852.8 | 2366.9054 | 2629.2754 | 17144.1062 | 25145.1924 | 9613.289 | 0 | 0 | 0 | 0 | 830.0176 | 0 | 6799.2596 | 0 | 7890.4324
73 | 2026-09-08 | 14192.369 | 7869.2874 | 0 | 7869.2874 | 0 | 0 | 0 | 0 | 72.125 | 0 | 0 | 0 | 262.37 | 292.12 | 670 | 0 | 670 | 203.9037 | 832.6 | 0 | 832.6 | 964.5398 | 2179.751 | 0 | 2179.751 | 2229.6673 | 2179.751 | 0 | 2179.751 | 2632.8507 | 2442.121 | 0 | 2442.121 | 72.125 | 670 | 832.6 | 2179.751 | 2442.121 | 17142.4668 | 25144.4947 | 9607.8382 | 0 | 0 | 0 | 0 | 830.0176 | 0 | 6323.0816 | 0 | 7869.2874
74 | 2026-09-08 01:00 | 13734.97 | 7772.7049 | 0 | 7772.7049 | 0 | 0 | 0 | 0 | 72.125 | 0 | 0 | 0 | 262.37 | 292.12 | 670 | 0 | 670 | 203.9037 | 832.6 | 0 | 832.6 | 901.7676 | 2037.8928 | 0 | 2037.8928 | 2084.5605 | 2037.8928 | 0 | 2037.8928 | 2479.9133 | 2300.2628 | 0 | 2300.2628 | 72.125 | 670 | 832.6 | 2037.8928 | 2300.2628 | 17140.3145 | 25143.9093 | 9602.9885 | 0 | 0 | 0 | 0 | 830.0176 | 0 | 5962.2651 | 0 | 7772.7049
75 | 2026-09-08 02:00 | 13396.055 | 7796.6664 | 0 | 7796.6664 | 0 | 0 | 0 | 0 | 72.125 | 0 | 0 | 0 | 262.37 | 292.12 | 670 | 0 | 670 | 203.9037 | 832.6 | 0 | 832.6 | 838.6369 | 1895.2246 | 0 | 1895.2246 | 1938.6252 | 1895.2246 | 0 | 1895.2246 | 2326.1027 | 2157.5946 | 0 | 2157.5946 | 72.125 | 670 | 832.6 | 1895.2246 | 2157.5946 | 17138.1621 | 25143.324 | 9598.6494 | 0 | 0 | 0 | 0 | 830.0176 | 0 | 5599.3886 | 0 | 7796.6664
76 | 2026-09-08 03:00 | 13140.018 | 7726.2873 | 0 | 7726.2873 | 0 | 0 | 0 | 0 | 72.125 | 0 | 0 | 0 | 262.37 | 292.12 | 670 | 0 | 670 | 203.9037 | 832.6 | 0 | 832.6 | 806.3374 | 1822.2315 | 0 | 1822.2315 | 1863.9606 | 1822.2315 | 0 | 1822.2315 | 2247.4089 | 2084.6015 | 0 | 2084.6015 | 72.125 | 670 | 832.6 | 1822.2315 | 2084.6015 | 17136.0098 | 25142.7386 | 9594.824 | 0 | 0 | 0 | 0 | 830.0176 | 0 | 5413.7307 | 0 | 7726.2873
77 | 2026-09-08 04:00 | 13114.991 | 7766.8728 | 1.618 | 7766.8728 | 0 | 1.618 | 0 | 0 | 72.125 | 0 | 0 | 0 | 262.37 | 292.12 | 670 | 0 | 670 | 203.9037 | 832.6 | 0 | 832.6 | 794.6412 | 1795.7992 | 0 | 1795.7992 | 1836.923 | 1795.7992 | 0 | 1795.7992 | 2218.9123 | 2058.1692 | 0 | 2058.1692 | 72.125 | 670 | 832.6 | 1795.7992 | 2058.1692 | 17133.8574 | 25142.1533 | 9591.2613 | 0 | 0 | 0 | 0 | 830.0176 | 0 | 5346.5002 | 0 | 7768.4908
78 | 2026-09-08 05:00 | 13020.698 | 7975.4399 | 36.1678 | 7975.4399 | 0 | 36.1678 | 0 | 0 | 72.125 | 0 | 0 | 0 | 262.37 | 292.12 | 670 | 0 | 670 | 203.9037 | 832.6 | 0 | 832.6 | 735.941 | 1663.1435 | 0 | 1663.1435 | 1701.2295 | 1663.1435 | 0 | 1663.1435 | 2075.8961 | 1925.5135 | 0 | 1925.5135 | 72.125 | 670 | 832.6 | 1663.1435 | 1925.5135 | 17131.7051 | 25141.5679 | 9587.7938 | 0 | 0 | 0 | 0 | 830.0176 | 0 | 5009.0903 | 0 | 8011.6077
79 | 2026-09-08 06:00 | 13010.984 | 7387.4268 | 1024.7091 | 7387.4268 | 0 | 1024.7091 | 0 | 0 | 72.125 | 0 | 0 | 0 | 262.37 | 292.12 | 670 | 0 | 670 | 203.9037 | 832.6 | 0 | 832.6 | 664.57 | 1501.853 | 0 | 1501.853 | 1536.2455 | 1501.853 | 0 | 1501.853 | 1902.0089 | 1764.223 | 0 | 1764.223 | 72.125 | 670 | 832.6 | 1501.853 | 1764.223 | 17129.5527 | 25140.9825 | 9584.8038 | 0 | 0 | 0 | 0 | 830.0176 | 0 | 4598.848 | 0 | 8412.136
80 | 2026-09-08 07:00 | 13272.179 | 6322.0815 | 1870.6406 | 6322.0815 | 0 | 1870.6406 | 0 | 0 | 72.125 | 0 | 0 | 0 | 262.37 | 292.12 | 670 | 0 | 670 | 203.9037 | 832.6 | 0 | 832.6 | 748.1829 | 1690.8088 | 0 | 1690.8088 | 1729.5283 | 1690.8088 | 0 | 1690.8088 | 2105.722 | 1953.1788 | 0 | 1953.1788 | 72.125 | 670 | 832.6 | 1690.8088 | 1953.1788 | 17127.4004 | 25140.3972 | 9582.3945 | 0 | 0 | 0 | 0 | 830.0176 | 0 | 5079.4569 | 0 | 8192.7221
81 | 2026-09-08 08:00 | 13952.379 | 5800.3265 | 2056.2203 | 5800.3265 | 0 | 2056.2203 | 0 | 0 | 72.125 | 0 | 0 | 0 | 262.37 | 292.12 | 670 | 0 | 670 | 203.9037 | 832.6 | 0 | 832.6 | 925.0046 | 2090.4059 | 0 | 2090.4059 | 2138.2762 | 2090.4059 | 0 | 2090.4059 | 2536.5277 | 2352.7759 | 0 | 2352.7759 | 72.125 | 670 | 832.6 | 2090.4059 | 2352.7759 | 17125.248 | 25139.8118 | 9579.305 | 0 | 0 | 0 | 0 | 830.0176 | 0 | 6095.8322 | 0 | 7856.5468
82 | 2026-09-08 09:00 | 14429.167 | 4771.804 | 2153.4217 | 4771.804 | 0 | 2153.4217 | 0 | 0 | 72.125 | 0 | 0 | 0 | 262.37 | 292.12 | 670 | 0 | 670 | 203.9037 | 832.6 | 0 | 832.6 | 1169.9774 | 2644.0167 | 0 | 2644.0167 | 2704.5647 | 2644.0167 | 0 | 2644.0167 | 3133.3755 | 2906.3867 | 0 | 2906.3867 | 72.125 | 670 | 832.6 | 2644.0167 | 2906.3867 | 17123.0957 | 25139.2265 | 9574.7769 | 0 | 0 | 0 | 0 | 830.0176 | 0 | 7503.9413 | 0 | 6925.2257
83 | 2026-09-08 10:00 | 14405.973 | 4045.3371 | 1931.8179 | 4045.3371 | 0 | 1931.8179 | 0 | 0 | 72.125 | 0 | 0 | 0 | 262.37 | 303.0683 | 695.1107 | 0 | 695.1107 | 1050.3 | 4288.6893 | 0 | 4288.6893 | 1181.7262 | 2670.5676 | 0 | 2670.5676 | 2731.7236 | 2670.5676 | 0 | 2670.5676 | 3162 | 2932.9376 | 0 | 2932.9376 | 72.125 | 695.1107 | 4288.6893 | 2670.5676 | 2932.9376 | 17120.9433 | 25138.6411 | 9568.2558 | 0 | 0 | 0 | 0 | 830.0176 | 0 | 8428.818 | 0 | 5977.155
84 | 2026-09-08 11:00 | 14338.204 | 3564.8161 | 1908.4414 | 3564.8161 | 0 | 1908.4414 | 0 | 0 | 72.125 | 0 | 0 | 0 | 262.37 | 395.016 | 906 | 0 | 906 | 1050.3 | 4288.6893 | 0 | 4288.6893 | 1285.6568 | 2905.4392 | 0 | 2905.4392 | 2971.9737 | 2905.4392 | 0 | 2905.4392 | 3162 | 2932.9376 | 234.8716 | 3167.8092 | 72.125 | 906 | 4288.6893 | 2905.4392 | 3167.8092 | 17118.7006 | 25125.7042 | 9574.081 | 0 | 0 | 0 | 0 | 830.0176 | 0 | 8864.9466 | 0 | 5473.2574
85 | 2026-09-08 12:00 | 13846.563 | 3082.088 | 1783.878 | 3082.088 | 0 | 1783.878 | 0 | 0 | 72.125 | 0 | 0 | 0 | 262.37 | 395.016 | 906 | 0 | 906 | 1050.3 | 4288.6893 | 0 | 4288.6893 | 1320.5793 | 2984.3599 | 0 | 2984.3599 | 3052.7017 | 2984.3599 | 0 | 2984.3599 | 3162 | 2932.9376 | 313.7923 | 3246.7299 | 72.125 | 906 | 4288.6893 | 2984.3599 | 3246.7299 | 17115.6986 | 25113.5265 | 9579.0607 | 0 | 0 | 0 | 0 | 830.0176 | 0 | 8980.597 | 0 | 4865.966
86 | 2026-09-08 13:00 | 14092.093 | 3447.1047 | 2112.9776 | 3447.1047 | 0 | 2112.9776 | 0 | 0 | 72.125 | 0 | 0 | 0 | 262.37 | 395.016 | 906 | 0 | 906 | 1050.3 | 4288.6893 | 0 | 4288.6893 | 1185.1218 | 2678.2412 | 0 | 2678.2412 | 2739.573 | 2678.2412 | 0 | 2678.2412 | 3162 | 2932.9376 | 7.6737 | 2940.6112 | 72.125 | 906 | 4288.6893 | 2678.2412 | 2940.6112 | 17112.6967 | 25101.3488 | 9583.7563 | 0 | 0 | 0 | 0 | 830.0176 | 0 | 8532.0107 | 0 | 5560.0823
87 | 2026-09-08 14:00 | 14614.414 | 4292.2405 | 2728.6949 | 4292.2405 | 0 | 2728.6949 | 0 | 0 | 72.125 | 0 | 0 | 0 | 262.37 | 292.12 | 670 | 0 | 670 | 225.9088 | 922.4532 | 0 | 922.4532 | 1181.7262 | 2670.5676 | 0 | 2670.5676 | 2731.7236 | 2670.5676 | 0 | 2670.5676 | 3162 | 2932.9376 | 0 | 2932.9376 | 72.125 | 670 | 922.4532 | 2670.5676 | 2932.9376 | 17109.6947 | 25089.1712 | 9589.5539 | 0 | 0 | 0 | 0 | 830.0176 | 0 | 7593.4785 | 0 | 7020.9355
88 | 2026-09-08 15:00 | 15008.02 | 5245.8091 | 3079.4382 | 5245.8091 | 0 | 3079.4382 | 0 | 0 | 72.125 | 0 | 0 | 0 | 262.37 | 292.12 | 670 | 0 | 670 | 203.9037 | 832.6 | 0 | 832.6 | 1027.1163 | 2321.1668 | 0 | 2321.1668 | 2374.3215 | 2321.1668 | 0 | 2321.1668 | 2785.3111 | 2583.5368 | 0 | 2583.5368 | 72.125 | 670 | 832.6 | 2321.1668 | 2583.5368 | 17107.5424 | 25088.2623 | 9583.2607 | 0 | 0 | 0 | 0 | 830.0176 | 0 | 6682.7727 | 0 | 8325.2473
89 | 2026-09-08 16:00 | 15474.974 | 6326.7228 | 1859.6513 | 6326.7228 | 0 | 1859.6513 | 0 | 0 | 72.125 | 0 | 0 | 0 | 262.37 | 292.12 | 670 | 0 | 670 | 203.9037 | 832.6 | 0 | 832.6 | 1132.5138 | 2559.3533 | 0 | 2559.3533 | 2617.9625 | 2559.3533 | 0 | 2559.3533 | 3042.0999 | 2821.7233 | 0 | 2821.7233 | 72.125 | 670 | 832.6 | 2559.3533 | 2821.7233 | 17105.39 | 25087.677 | 9577.9019 | 0 | 0 | 0 | 0 | 830.0176 | 0 | 7288.5999 | 0 | 8186.3741
90 | 2026-09-08 17:00 | 15127.386 | 6761.0107 | 181.0353 | 6761.0107 | 0 | 181.0353 | 0 | 0 | 72.125 | 0 | 0 | 0 | 262.37 | 292.12 | 670 | 0 | 670 | 817.7703 | 3339.201 | 0 | 3339.201 | 1181.7262 | 2670.5676 | 0 | 2670.5676 | 2731.7236 | 2670.5676 | 0 | 2670.5676 | 3162 | 2932.9376 | 0 | 2932.9376 | 72.125 | 670 | 3339.201 | 2670.5676 | 2932.9376 | 17103.2377 | 25087.0916 | 9571.6855 | 0 | 0 | 0 | 0 | 830.0176 | 0 | 8185.3401 | 0 | 6942.0459
91 | 2026-09-08 18:00 | 15634.359 | 6982.3326 | 0.81132 | 6982.3326 | 0 | 0.81132 | 0 | 0 | 72.125 | 0 | 0 | 0 | 262.37 | 395.016 | 906 | 0 | 906 | 1050.3 | 4288.6893 | 0 | 4288.6893 | 1221.1173 | 2759.5872 | 0 | 2759.5872 | 2822.7818 | 2759.5872 | 0 | 2759.5872 | 3162 | 2932.9376 | 89.0196 | 3021.9572 | 72.125 | 906 | 4288.6893 | 2759.5872 | 3021.9572 | 17101.0853 | 25077.4825 | 9574.0926 | 0 | 0 | 0 | 0 | 830.0176 | 0 | 8651.2151 | 0 | 6983.1439
92 | 2026-09-08 19:00 | 15617.705 | 7557.4006 | 0.40988 | 7557.4006 | 0 | 0.40988 | 0 | 0 | 72.125 | 0 | 0 | 0 | 262.37 | 292.12 | 670 | 0 | 670 | 692.3248 | 2826.9692 | 0 | 2826.9692 | 1181.7262 | 2670.5676 | 0 | 2670.5676 | 2731.7236 | 2670.5676 | 0 | 2670.5676 | 3162 | 2932.9376 | 0 | 2932.9376 | 72.125 | 670 | 2826.9692 | 2670.5676 | 2932.9376 | 17098.0834 | 25065.3048 | 9579.5974 | 0 | 0 | 0 | 0 | 830.0176 | 0 | 8059.8945 | 0 | 7557.8105
93 | 2026-09-08 20:00 | 15528.887 | 7780.1896 | 0 | 7780.1896 | 0 | 0 | 0 | 0 | 72.125 | 0 | 0 | 0 | 262.37 | 292.12 | 670 | 0 | 670 | 381.1277 | 1556.2584 | 0 | 1556.2584 | 1181.7262 | 2670.5676 | 0 | 2670.5676 | 2731.7236 | 2670.5676 | 0 | 2670.5676 | 3162 | 2932.9376 | 0 | 2932.9376 | 72.125 | 670 | 1556.2584 | 2670.5676 | 2932.9376 | 17095.931 | 25057.5397 | 9580.1604 | 0 | 0 | 0 | 0 | 830.0176 | 0 | 7748.6974 | 0 | 7780.1896
94 | 2026-09-08 21:00 | 15937.49 | 7747.2287 | 0 | 7747.2287 | 0 | 0 | 0 | 0 | 72.125 | 0 | 0 | 0 | 262.37 | 292.12 | 670 | 0 | 670 | 822.6916 | 3359.2961 | 0 | 3359.2961 | 1181.7262 | 2670.5676 | 0 | 2670.5676 | 2731.7236 | 2670.5676 | 0 | 2670.5676 | 3162 | 2932.9376 | 0 | 2932.9376 | 72.125 | 670 | 3359.2961 | 2670.5676 | 2932.9376 | 17093.7787 | 25054.3492 | 9576.1489 | 0 | 0 | 0 | 0 | 830.0176 | 0 | 8190.2613 | 0 | 7747.2287
95 | 2026-09-08 22:00 | 15673.414 | 7700.9397 | 0 | 7700.9397 | 0 | 0 | 0 | 0 | 72.125 | 0 | 0 | 0 | 262.37 | 292.12 | 670 | 0 | 670 | 604.9045 | 2470.0063 | 0 | 2470.0063 | 1181.7262 | 2670.5676 | 0 | 2670.5676 | 2731.7236 | 2670.5676 | 0 | 2670.5676 | 3162 | 2932.9376 | 0 | 2932.9376 | 72.125 | 670 | 2470.0063 | 2670.5676 | 2932.9376 | 17091.6263 | 25044.6677 | 9578.6283 | 0 | 0 | 0 | 0 | 830.0176 | 0 | 7972.4743 | 0 | 7700.9397
96 | 2026-09-08 23:00 | 15070.109 | 7614.1099 | 0 | 7614.1099 | 0 | 0 | 0 | 0 | 72.125 | 0 | 0 | 0 | 262.37 | 292.12 | 670 | 0 | 670 | 203.9037 | 832.6 | 0 | 832.6 | 1161.6367 | 2625.1678 | 0 | 2625.1678 | 2685.2841 | 2625.1678 | 0 | 2625.1678 | 3113.0545 | 2887.5378 | 0 | 2887.5378 | 72.125 | 670 | 832.6 | 2625.1678 | 2887.5378 | 17089.474 | 25038.1877 | 9577.9063 | 0 | 0 | 0 | 0 | 830.0176 | 0 | 7455.9991 | 0 | 7614.1099
97 | 2026-09-09 | 14478.286 | 7514.1276 | 0 | 7514.1276 | 0 | 0 | 0 | 0 | 181.7917 | 0 | 0 | 0 | 262.37 | 292.556 | 671 | 0 | 671 | 218.2794 | 891.3 | 0 | 891.3 | 1073.493 | 2425.9728 | 0 | 2425.9728 | 2481.5276 | 2425.9728 | 0 | 2425.9728 | 2898.3024 | 2688.3428 | 0 | 2688.3428 | 181.7917 | 671 | 891.3 | 2425.9728 | 2688.3428 | 17087.3216 | 25037.6023 | 9571.4531 | 0 | 0 | 0 | 0 | 830.0176 | 0 | 6964.1584 | 0 | 7514.1276
98 | 2026-09-09 01:00 | 13981.349 | 7472.2679 | 0 | 7472.2679 | 0 | 0 | 0 | 0 | 181.7917 | 0 | 0 | 0 | 262.37 | 292.556 | 671 | 0 | 671 | 218.2794 | 891.3 | 0 | 891.3 | 994.3219 | 2247.0551 | 0 | 2247.0551 | 2298.5126 | 2247.0551 | 0 | 2247.0551 | 2705.4112 | 2509.4251 | 0 | 2509.4251 | 181.7917 | 671 | 891.3 | 2247.0551 | 2509.4251 | 17085.5605 | 25036.8093 | 9565.9283 | 0 | 0 | 0 | 0 | 830.0176 | 0 | 6509.0811 | 0 | 7472.2679
99 | 2026-09-09 02:00 | 13658.202 | 7553.8369 | 0 | 7553.8369 | 0 | 0 | 0 | 0 | 181.7917 | 0 | 0 | 0 | 262.37 | 292.556 | 671 | 0 | 671 | 218.2794 | 891.3 | 0 | 891.3 | 923.9123 | 2087.9373 | 0 | 2087.9373 | 2135.7511 | 2087.9373 | 0 | 2087.9373 | 2533.8663 | 2350.3073 | 0 | 2350.3073 | 181.7917 | 671 | 891.3 | 2087.9373 | 2350.3073 | 17083.7993 | 25036.0162 | 9561.0475 | 0 | 0 | 0 | 0 | 830.0176 | 0 | 6104.3651 | 0 | 7553.8369
100 | 2026-09-09 03:00 | 13427.559 | 7590.778 | 0 | 7590.778 | 0 | 0 | 0 | 0 | 181.7917 | 0 | 0 | 0 | 262.37 | 292.556 | 671 | 0 | 671 | 218.2794 | 891.3 | 0 | 891.3 | 877.3599 | 1982.7342 | 0 | 1982.7342 | 2028.1389 | 1982.7342 | 0 | 1982.7342 | 2420.4469 | 2245.1042 | 0 | 2245.1042 | 181.7917 | 671 | 891.3 | 1982.7342 | 2245.1042 | 17082.0382 | 25035.2231 | 9556.7396 | 0 | 0 | 0 | 0 | 830.0176 | 0 | 5836.781 | 0 | 7590.778
101 | 2026-09-09 04:00 | 13258.821 | 7440.9458 | 0.55624 | 7440.9458 | 0 | 0.55624 | 0 | 0 | 181.7917 | 0 | 0 | 0 | 262.37 | 292.556 | 671 | 0 | 671 | 218.2794 | 891.3 | 0 | 891.3 | 873.974 | 1975.0826 | 0 | 1975.0826 | 2020.312 | 1975.0826 | 0 | 1975.0826 | 2412.1976 | 2237.4526 | 0 | 2237.4526 | 181.7917 | 671 | 891.3 | 1975.0826 | 2237.4526 | 17080.277 | 25034.43 | 9552.8105 | 0 | 0 | 0 | 0 | 830.0176 | 0 | 5817.319 | 0 | 7441.502
102 | 2026-09-09 05:00 | 13167.998 | 7204.9425 | 45.874 | 7204.9425 | 0 | 45.874 | 0 | 0 | 181.7917 | 0 | 0 | 0 | 262.37 | 292.556 | 671 | 0 | 671 | 218.2794 | 891.3 | 0 | 891.3 | 891.3474 | 2014.3444 | 0 | 2014.3444 | 2060.4729 | 2014.3444 | 0 | 2014.3444 | 2454.5258 | 2276.7144 | 0 | 2276.7144 | 181.7917 | 671 | 891.3 | 2014.3444 | 2276.7144 | 17078.5159 | 25033.6369 | 9548.9089 | 0 | 0 | 0 | 0 | 830.0176 | 0 | 5917.1814 | 0 | 7250.8166
103 | 2026-09-09 06:00 | 12996.628 | 6737.9403 | 1148.4854 | 6737.9403 | 0 | 1148.4854 | 0 | 0 | 181.7917 | 0 | 0 | 0 | 262.37 | 292.556 | 671 | 0 | 671 | 218.2794 | 891.3 | 0 | 891.3 | 750.9549 | 1697.0732 | 0 | 1697.0732 | 1735.9362 | 1697.0732 | 0 | 1697.0732 | 2112.4758 | 1959.4432 | 0 | 1959.4432 | 181.7917 | 671 | 891.3 | 1697.0732 | 1959.4432 | 17076.7547 | 25032.8439 | 9544.8659 | 0 | 0 | 0 | 0 | 830.0176 | 0 | 5110.2022 | 0 | 7886.4258
104 | 2026-09-09 07:00 | 12948.953 | 5941.2784 | 2220.584 | 5941.2784 | 0 | 2220.584 | 0 | 0 | 181.7917 | 0 | 0 | 0 | 262.37 | 292.556 | 671 | 0 | 671 | 218.2794 | 891.3 | 0 | 891.3 | 694.7422 | 1570.039 | 0 | 1570.039 | 1605.9929 | 1570.039 | 0 | 1570.039 | 1975.5201 | 1832.409 | 0 | 1832.409 | 181.7917 | 671 | 891.3 | 1570.039 | 1832.409 | 17074.9936 | 25032.0508 | 9541.9651 | 0 | 0 | 0 | 0 | 830.0176 | 0 | 4787.0906 | 0 | 8161.8624
105 | 2026-09-09 08:00 | 13527.173 | 5551.3714 | 2346.1674 | 5551.3714 | 0 | 2346.1674 | 0 | 0 | 181.7917 | 0 | 0 | 0 | 262.37 | 292.556 | 671 | 0 | 671 | 218.2794 | 891.3 | 0 | 891.3 | 841.322 | 1901.2926 | 0 | 1901.2926 | 1944.8322 | 1901.2926 | 0 | 1901.2926 | 2332.6447 | 2163.6626 | 0 | 2163.6626 | 181.7917 | 671 | 891.3 | 1901.2926 | 2163.6626 | 17073.2324 | 25031.2577 | 9539.5217 | 0 | 0 | 0 | 0 | 830.0176 | 0 | 5629.6343 | 0 | 7897.5387
106 | 2026-09-09 09:00 | 13728.986 | 5199.365 | 2194.4006 | 5199.365 | 0 | 2194.4006 | 0 | 0 | 181.7917 | 0 | 0 | 0 | 262.37 | 292.556 | 671 | 0 | 671 | 218.2794 | 891.3 | 0 | 891.3 | 964.0748 | 2178.7002 | 0 | 2178.7002 | 2228.5924 | 2178.7002 | 0 | 2178.7002 | 2631.7178 | 2441.0702 | 0 | 2441.0702 | 181.7917 | 671 | 891.3 | 2178.7002 | 2441.0702 | 17071.4713 | 25030.4646 | 9535.8857 | 0 | 0 | 0 | 0 | 830.0176 | 0 | 6335.2204 | 0 | 7393.7656
107 | 2026-09-09 10:00 | 14916.044 | 4632.454 | 2383.0336 | 4632.454 | 0 | 2383.0336 | 0 | 0 | 181.7917 | 0 | 0 | 0 | 262.37 | 292.556 | 671 | 0 | 671 | 532.5508 | 2174.5642 | 0 | 2174.5642 | 1181.7262 | 2670.5676 | 0 | 2670.5676 | 2731.7236 | 2670.5676 | 0 | 2670.5676 | 3162 | 2932.9376 | 0 | 2932.9376 | 181.7917 | 671 | 2174.5642 | 2670.5676 | 2932.9376 | 17069.7101 | 25029.6715 | 9531.251 | 0 | 0 | 0 | 0 | 830.0176 | 0 | 7900.5565 | 0 | 7015.4875
108 | 2026-09-09 11:00 | 15092.629 | 4190.0564 | 2461.5209 | 4190.0564 | 0 | 2461.5209 | 0 | 0 | 181.7917 | 0 | 0 | 0 | 262.37 | 315.302 | 723.1698 | 0 | 723.1698 | 1050.3 | 4288.6893 | 0 | 4288.6893 | 1181.7262 | 2670.5676 | 0 | 2670.5676 | 2731.7236 | 2670.5676 | 0 | 2670.5676 | 3162 | 2932.9376 | 0 | 2932.9376 | 181.7917 | 723.1698 | 4288.6893 | 2670.5676 | 2932.9376 | 17067.949 | 25024.2587 | 9529.4654 | 0 | 0 | 0 | 0 | 830.0176 | 0 | 8441.0518 | 0 | 6651.5772
109 | 2026-09-09 12:00 | 14622.662 | 3506.2064 | 2332.9189 | 3506.2064 | 0 | 2332.9189 | 0 | 0 | 181.7917 | 0 | 0 | 0 | 262.37 | 395.016 | 906 | 0 | 906 | 1050.3 | 4288.6893 | 0 | 4288.6893 | 1261.0739 | 2849.8845 | 0 | 2849.8845 | 2915.1468 | 2849.8845 | 0 | 2849.8845 | 3162 | 2932.9376 | 179.3169 | 3112.2545 | 181.7917 | 906 | 4288.6893 | 2849.8845 | 3112.2545 | 17066 | 25011.4228 | 9535.2907 | 0 | 0 | 0 | 0 | 830.0176 | 0 | 8783.5367 | 0 | 5839.1253
110 | 2026-09-09 13:00 | 14831.529 | 4467.9808 | 2820.2214 | 4467.9808 | 0 | 2820.2214 | 0 | 0 | 181.7917 | 0 | 0 | 0 | 262.37 | 292.556 | 671 | 0 | 671 | 218.2794 | 891.3 | 0 | 891.3 | 1174.2526 | 2653.6782 | 0 | 2653.6782 | 2714.4474 | 2653.6782 | 0 | 2653.6782 | 3143.7915 | 2916.0482 | 0 | 2916.0482 | 181.7917 | 671 | 891.3 | 2653.6782 | 2916.0482 | 17063.3928 | 24999.2452 | 9540.4704 | 0 | 0 | 0 | 0 | 830.0176 | 0 | 7543.3269 | 0 | 7288.2021
111 | 2026-09-09 14:00 | 15255.531 | 5123.1465 | 3338.9593 | 5123.1465 | 0 | 3338.9593 | 0 | 0 | 181.7917 | 0 | 0 | 0 | 262.37 | 292.556 | 671 | 0 | 671 | 218.2794 | 891.3 | 0 | 891.3 | 1043.79 | 2358.8476 | 0 | 2358.8476 | 2412.8652 | 2358.8476 | 0 | 2358.8476 | 2825.9347 | 2621.2176 | 0 | 2621.2176 | 181.7917 | 671 | 891.3 | 2358.8476 | 2621.2176 | 17061.6317 | 24998.4521 | 9534.1258 | 0 | 0 | 0 | 0 | 830.0176 | 0 | 6793.4252 | 0 | 8462.1058
112 | 2026-09-09 15:00 | 15241.505 | 5436.6087 | 3102.2488 | 5436.6087 | 0 | 3102.2488 | 0 | 0 | 181.7917 | 0 | 0 | 0 | 262.37 | 292.556 | 671 | 0 | 671 | 218.2794 | 891.3 | 0 | 891.3 | 1027.9972 | 2323.1575 | 0 | 2323.1575 | 2376.3578 | 2323.1575 | 0 | 2323.1575 | 2787.4572 | 2585.5275 | 0 | 2585.5275 | 181.7917 | 671 | 891.3 | 2323.1575 | 2585.5275 | 17059.8705 | 24997.659 | 9528.8426 | 0 | 0 | 0 | 0 | 830.0176 | 0 | 6702.6475 | 0 | 8538.8575
113 | 2026-09-09 16:00 | 15002.731 | 5967.1146 | 1839.4851 | 5967.1146 | 0 | 1839.4851 | 0 | 0 | 181.7917 | 0 | 0 | 0 | 262.37 | 292.556 | 671 | 0 | 671 | 218.2794 | 891.3 | 0 | 891.3 | 1113.85 | 2517.1751 | 0 | 2517.1751 | 2574.8184 | 2517.1751 | 0 | 2517.1751 | 2996.6276 | 2779.5451 | 0 | 2779.5451 | 181.7917 | 671 | 891.3 | 2517.1751 | 2779.5451 | 17058.1094 | 24996.8659 | 9523.6879 | 0 | 0 | 0 | 0 | 830.0176 | 0 | 7196.1313 | 0 | 7806.5997
114 | 2026-09-09 17:00 | 14930.835 | 6523.4639 | 232.1429 | 6523.4639 | 0 | 232.1429 | 0 | 0 | 181.7917 | 0 | 0 | 0 | 262.37 | 292.556 | 671 | 0 | 671 | 807.2224 | 3296.1307 | 0 | 3296.1307 | 1181.7262 | 2670.5676 | 0 | 2670.5676 | 2731.7236 | 2670.5676 | 0 | 2670.5676 | 3162 | 2932.9376 | 0 | 2932.9376 | 181.7917 | 671 | 3296.1307 | 2670.5676 | 2932.9376 | 17056.3482 | 24996.0728 | 9517.8348 | 0 | 0 | 0 | 0 | 830.0176 | 0 | 8175.2281 | 0 | 6755.6069
115 | 2026-09-09 18:00 | 15709.942 | 6502.0197 | 38.7339 | 6502.0197 | 0 | 38.7339 | 0 | 0 | 181.7917 | 0 | 0 | 0 | 262.37 | 395.016 | 906 | 0 | 906 | 1050.3 | 4288.6893 | 0 | 4288.6893 | 1377.5273 | 3113.0561 | 0 | 3113.0561 | 3184.3451 | 3113.0561 | 0 | 3113.0561 | 3162 | 2932.9376 | 442.4885 | 3375.4261 | 181.7917 | 906 | 4288.6893 | 3113.0561 | 3375.4261 | 17054.5871 | 24986.6224 | 9520.0868 | 0 | 0 | 0 | 0 | 830.0176 | 0 | 9169.1884 | 0 | 6540.7536
116 | 2026-09-09 19:00 | 15521.149 | 6759.0035 | 12.1736 | 6759.0035 | 0 | 12.1736 | 0 | 0 | 181.7917 | 0 | 0 | 0 | 262.37 | 395.016 | 906 | 0 | 906 | 1050.3 | 4288.6893 | 0 | 4288.6893 | 1250.9385 | 2826.9796 | 0 | 2826.9796 | 2891.7174 | 2826.9796 | 0 | 2826.9796 | 3162 | 2932.9376 | 156.412 | 3089.3496 | 181.7917 | 906 | 4288.6893 | 2826.9796 | 3089.3496 | 17051.9799 | 24974.4447 | 9524.3191 | 0 | 0 | 0 | 0 | 830.0176 | 0 | 8749.9719 | 0 | 6771.1771
117 | 2026-09-09 20:00 | 15477.271 | 6901.0732 | 0 | 6901.0732 | 0 | 0 | 0 | 0 | 181.7917 | 0 | 0 | 0 | 262.37 | 395.016 | 906 | 0 | 906 | 1050.3 | 4288.6893 | 0 | 4288.6893 | 1198.4647 | 2708.3948 | 0 | 2708.3948 | 2770.4171 | 2708.3948 | 0 | 2708.3948 | 3162 | 2932.9376 | 37.8272 | 2970.7648 | 181.7917 | 906 | 4288.6893 | 2708.3948 | 2970.7648 | 17049.3728 | 24962.267 | 9529.5813 | 0 | 0 | 0 | 0 | 830.0176 | 0 | 8576.1978 | 0 | 6901.0732
118 | 2026-09-09 21:00 | 15943.608 | 7176.405 | 0 | 7176.405 | 0 | 0 | 0 | 0 | 181.7917 | 0 | 0 | 0 | 262.37 | 395.016 | 906 | 0 | 906 | 1050.3 | 4288.6893 | 0 | 4288.6893 | 1256.1417 | 2838.7382 | 0 | 2838.7382 | 2903.7453 | 2838.7382 | 0 | 2838.7382 | 3162 | 2932.9376 | 168.1706 | 3101.1082 | 181.7917 | 906 | 4288.6893 | 2838.7382 | 3101.1082 | 17046.7656 | 24950.0893 | 9535.2703 | 0 | 0 | 0 | 0 | 830.0176 | 0 | 8767.203 | 0 | 7176.405
119 | 2026-09-09 22:00 | 15772.354 | 7442.5012 | 0 | 7442.5012 | 0 | 0 | 0 | 0 | 181.7917 | 0 | 0 | 0 | 262.37 | 292.556 | 671 | 0 | 671 | 961.8471 | 3927.5096 | 0 | 3927.5096 | 1181.7262 | 2670.5676 | 0 | 2670.5676 | 2731.7236 | 2670.5676 | 0 | 2670.5676 | 3162 | 2932.9376 | 0 | 2932.9376 | 181.7917 | 671 | 3927.5096 | 2670.5676 | 2932.9376 | 17044.1585 | 24937.9116 | 9540.4901 | 0 | 0 | 0 | 0 | 830.0176 | 0 | 8329.8528 | 0 | 7442.5012
120 | 2026-09-09 23:00 | 15098.644 | 7581.1528 | 0 | 7581.1528 | 0 | 0 | 0 | 0 | 181.7917 | 0 | 0 | 0 | 262.37 | 292.556 | 671 | 0 | 671 | 218.2794 | 891.3 | 0 | 891.3 | 1169.7579 | 2643.5206 | 0 | 2643.5206 | 2704.0573 | 2643.5206 | 0 | 2643.5206 | 3132.8407 | 2905.8906 | 0 | 2905.8906 | 181.7917 | 671 | 891.3 | 2643.5206 | 2905.8906 | 17042.3973 | 24926.1882 | 9545.0151 | 0 | 0 | 0 | 0 | 830.0176 | 0 | 7517.4912 | 0 | 7581.1528
121 | 2026-09-10 | 14569.698 | 7740.7458 | 0 | 7740.7458 | 0 | 0 | 0 | 0 | 166 | 0 | 0 | 0 | 262.37 | 292.12 | 670 | 0 | 670 | 218.3528 | 891.6 | 0 | 891.6 | 1050.0338 | 2372.9578 | 0 | 2372.9578 | 2427.2986 | 2372.9578 | 0 | 2372.9578 | 2841.1469 | 2635.3278 | 0 | 2635.3278 | 166 | 670 | 891.6 | 2372.9578 | 2635.3278 | 17040.6362 | 24925.3951 | 9538.7071 | 0 | 0 | 0 | 0 | 830.0176 | 0 | 6828.9522 | 0 | 7740.7458
122 | 2026-09-10 01:00 | 13985.251 | 7788.1372 | 0 | 7788.1372 | 0 | 0 | 0 | 0 | 166 | 0 | 0 | 0 | 262.37 | 292.12 | 670 | 0 | 670 | 218.3528 | 891.6 | 0 | 891.6 | 940.1111 | 2124.5449 | 0 | 2124.5449 | 2173.1969 | 2124.5449 | 0 | 2124.5449 | 2573.3329 | 2386.9149 | 0 | 2386.9149 | 166 | 670 | 891.6 | 2124.5449 | 2386.9149 | 17038.8218 | 24924.5974 | 9533.3743 | 0 | 0 | 0 | 0 | 830.0176 | 0 | 6197.1138 | 0 | 7788.1372
123 | 2026-09-10 02:00 | 13595.848 | 7794.199 | 0 | 7794.199 | 0 | 0 | 0 | 0 | 166 | 0 | 0 | 0 | 262.37 | 292.12 | 670 | 0 | 670 | 218.3528 | 891.6 | 0 | 891.6 | 871.3109 | 1969.0643 | 0 | 1969.0643 | 2014.1559 | 1969.0643 | 0 | 1969.0643 | 2405.7093 | 2231.4343 | 0 | 2231.4343 | 166 | 670 | 891.6 | 1969.0643 | 2231.4343 | 17037.0074 | 24923.7996 | 9528.9357 | 0 | 0 | 0 | 0 | 830.0176 | 0 | 5801.649 | 0 | 7794.199
124 | 2026-09-10 03:00 | 13281.043 | 7796.6484 | 0 | 7796.6484 | 0 | 0 | 0 | 0 | 166 | 0 | 0 | 0 | 262.37 | 292.12 | 670 | 0 | 670 | 218.3528 | 891.6 | 0 | 891.6 | 816.1173 | 1844.3329 | 0 | 1844.3329 | 1886.5681 | 1844.3329 | 0 | 1844.3329 | 2271.2364 | 2106.7029 | 0 | 2106.7029 | 166 | 670 | 891.6 | 1844.3329 | 2106.7029 | 17035.193 | 24923.0018 | 9525.0568 | 0 | 0 | 0 | 0 | 830.0176 | 0 | 5484.3946 | 0 | 7796.6484
125 | 2026-09-10 04:00 | 13142.183 | 7771.7249 | 0.73397 | 7771.7249 | 0 | 0.73397 | 0 | 0 | 166 | 0 | 0 | 0 | 262.37 | 292.12 | 670 | 0 | 670 | 218.3528 | 891.6 | 0 | 891.6 | 796.1677 | 1799.2491 | 0 | 1799.2491 | 1840.4519 | 1799.2491 | 0 | 1799.2491 | 2222.6316 | 2061.6191 | 0 | 2061.6191 | 166 | 670 | 891.6 | 1799.2491 | 2061.6191 | 17033.3786 | 24922.2041 | 9521.6269 | 0 | 0 | 0 | 0 | 830.0176 | 0 | 5369.7241 | 0 | 7772.4589
126 | 2026-09-10 05:00 | 12909.749 | 7569.1713 | 36.8716 | 7569.1713 | 0 | 36.8716 | 0 | 0 | 166 | 0 | 0 | 0 | 262.37 | 292.12 | 670 | 0 | 670 | 218.3528 | 891.6 | 0 | 891.6 | 784.6824 | 1773.2936 | 0 | 1773.2936 | 1813.902 | 1773.2936 | 0 | 1773.2936 | 2194.6489 | 2035.6636 | 0 | 2035.6636 | 166 | 670 | 891.6 | 1773.2936 | 2035.6636 | 17031.5642 | 24921.4063 | 9518.3594 | 0 | 0 | 0 | 0 | 830.0176 | 0 | 5303.7061 | 0 | 7606.0429
127 | 2026-09-10 06:00 | 13021.729 | 7119.3059 | 1006.3442 | 7119.3059 | 0 | 1006.3442 | 0 | 0 | 166 | 0 | 0 | 0 | 262.37 | 292.12 | 670 | 0 | 670 | 218.3528 | 891.6 | 0 | 891.6 | 713.7663 | 1613.0313 | 0 | 1613.0313 | 1649.9697 | 1613.0313 | 0 | 1613.0313 | 2021.8701 | 1875.4013 | 0 | 1875.4013 | 166 | 670 | 891.6 | 1613.0313 | 1875.4013 | 17029.7498 | 24920.6086 | 9515.1853 | 0 | 0 | 0 | 0 | 830.0176 | 0 | 4896.0789 | 0 | 8125.6501
128 | 2026-09-10 07:00 | 13320.219 | 6483.5937 | 1866.8669 | 6483.5937 | 0 | 1866.8669 | 0 | 0 | 166 | 0 | 0 | 0 | 262.37 | 292.12 | 670 | 0 | 670 | 218.3528 | 891.6 | 0 | 891.6 | 726.5846 | 1641.999 | 0 | 1641.999 | 1679.6008 | 1641.999 | 0 | 1641.999 | 2053.1002 | 1904.369 | 0 | 1904.369 | 166 | 670 | 891.6 | 1641.999 | 1904.369 | 17027.9354 | 24919.8108 | 9512.5882 | 0 | 0 | 0 | 0 | 830.0176 | 0 | 4969.7584 | 0 | 8350.4606
129 | 2026-09-10 08:00 | 13961.79 | 6018.8126 | 1985.4368 | 6018.8126 | 0 | 1985.4368 | 0 | 0 | 166 | 0 | 0 | 0 | 262.37 | 292.12 | 670 | 0 | 670 | 218.3528 | 891.6 | 0 | 891.6 | 898.4319 | 2030.3545 | 0 | 2030.3545 | 2076.8496 | 2030.3545 | 0 | 2030.3545 | 2471.7863 | 2292.7245 | 0 | 2292.7245 | 166 | 670 | 891.6 | 2030.3545 | 2292.7245 | 17026.121 | 24919.013 | 9509.8867 | 0 | 0 | 0 | 0 | 830.0176 | 0 | 5957.5405 | 0 | 8004.2495
130 | 2026-09-10 09:00 | 14228.809 | 5486.5255 | 2157.3757 | 5486.5255 | 0 | 2157.3757 | 0 | 0 | 166 | 0 | 0 | 0 | 262.37 | 292.12 | 670 | 0 | 670 | 218.3528 | 891.6 | 0 | 891.6 | 1007.5767 | 2277.0096 | 0 | 2277.0096 | 2329.1531 | 2277.0096 | 0 | 2277.0096 | 2737.7051 | 2539.3796 | 0 | 2539.3796 | 166 | 670 | 891.6 | 2277.0096 | 2539.3796 | 17024.3066 | 24918.2153 | 9505.7872 | 0 | 0 | 0 | 0 | 830.0176 | 0 | 6584.9078 | 0 | 7643.9012
131 | 2026-09-10 10:00 | 14799.755 | 5057.109 | 2211.0046 | 5057.109 | 0 | 2211.0046 | 0 | 0 | 166 | 0 | 0 | 0 | 262.37 | 292.12 | 670 | 0 | 670 | 218.3528 | 891.6 | 0 | 891.6 | 1172.2827 | 2649.2265 | 0 | 2649.2265 | 2709.8937 | 2649.2265 | 0 | 2649.2265 | 3138.9921 | 2911.5965 | 0 | 2911.5965 | 166 | 670 | 891.6 | 2649.2265 | 2911.5965 | 17022.4922 | 24917.4175 | 9500.7997 | 0 | 0 | 0 | 0 | 830.0176 | 0 | 7531.6414 | 0 | 7268.1136
132 | 2026-09-10 11:00 | 14853.253 | 4808.1642 | 2348.7269 | 4808.1642 | 0 | 2348.7269 | 0 | 0 | 166 | 0 | 0 | 0 | 262.37 | 292.12 | 670 | 0 | 670 | 328.7922 | 1342.557 | 0 | 1342.557 | 1181.7262 | 2670.5676 | 0 | 2670.5676 | 2731.7236 | 2670.5676 | 0 | 2670.5676 | 3162 | 2932.9376 | 0 | 2932.9376 | 166 | 670 | 1342.557 | 2670.5676 | 2932.9376 | 17020.6778 | 24916.6198 | 9494.4723 | 0 | 0 | 0 | 0 | 830.0176 | 0 | 7696.3619 | 0 | 7156.8911
133 | 2026-09-10 12:00 | 14286.004 | 4510.1647 | 2431.709 | 4510.1647 | 0 | 2431.709 | 0 | 0 | 166 | 0 | 0 | 0 | 262.37 | 292.12 | 670 | 0 | 670 | 218.3528 | 891.6 | 0 | 891.6 | 1139.6609 | 2575.5048 | 0 | 2575.5048 | 2634.4838 | 2575.5048 | 0 | 2575.5048 | 3059.5128 | 2837.8748 | 0 | 2837.8748 | 166 | 670 | 891.6 | 2575.5048 | 2837.8748 | 17018.8634 | 24914.1986 | 9489.6914 | 0 | 0 | 0 | 0 | 830.0176 | 0 | 7344.1303 | 0 | 6941.8737
134 | 2026-09-10 13:00 | 14400.627 | 4464.9564 | 2949.9224 | 4464.9564 | 0 | 2949.9224 | 0 | 0 | 166 | 0 | 0 | 0 | 262.37 | 292.12 | 670 | 0 | 670 | 218.3528 | 891.6 | 0 | 891.6 | 1077.3121 | 2434.6036 | 0 | 2434.6036 | 2490.356 | 2434.6036 | 0 | 2434.6036 | 2907.6072 | 2696.9736 | 0 | 2696.9736 | 166 | 670 | 891.6 | 2434.6036 | 2696.9736 | 17017.049 | 24913.4008 | 9483.6294 | 0 | 0 | 0 | 0 | 830.0176 | 0 | 6985.7482 | 0 | 7414.8788
135 | 2026-09-10 14:00 | 14718.973 | 5047.2525 | 3091.9647 | 5047.2525 | 0 | 3091.9647 | 0 | 0 | 166 | 0 | 0 | 0 | 262.37 | 292.12 | 670 | 0 | 670 | 218.3528 | 891.6 | 0 | 891.6 | 1006.6804 | 2274.984 | 0 | 2274.984 | 2327.0812 | 2274.984 | 0 | 2274.984 | 2735.5214 | 2537.354 | 0 | 2537.354 | 166 | 670 | 891.6 | 2274.984 | 2537.354 | 17015.2346 | 24912.603 | 9478.0746 | 0 | 0 | 0 | 0 | 830.0176 | 0 | 6579.7558 | 0 | 8139.2172
136 | 2026-09-10 15:00 | 14830.816 | 5484.8717 | 2877.83 | 5484.8717 | 0 | 2877.83 | 0 | 0 | 166 | 0 | 0 | 0 | 262.37 | 292.12 | 670 | 0 | 670 | 218.3528 | 891.6 | 0 | 891.6 | 987.2578 | 2231.0912 | 0 | 2231.0912 | 2282.1831 | 2231.0912 | 0 | 2231.0912 | 2688.2005 | 2493.4612 | 0 | 2493.4612 | 166 | 670 | 891.6 | 2231.0912 | 2493.4612 | 17013.4202 | 24911.8053 | 9473.0944 | 0 | 0 | 0 | 0 | 830.0176 | 0 | 6468.1143 | 0 | 8362.7017
137 | 2026-09-10 16:00 | 15061.77 | 5995.0697 | 1720.6264 | 5995.0697 | 0 | 1720.6264 | 0 | 0 | 166 | 0 | 0 | 0 | 262.37 | 292.12 | 670 | 0 | 670 | 218.3528 | 891.6 | 0 | 891.6 | 1139.999 | 2576.2689 | 0 | 2576.2689 | 2635.2655 | 2576.2689 | 0 | 2576.2689 | 3060.3366 | 2838.6389 | 0 | 2838.6389 | 166 | 670 | 891.6 | 2576.2689 | 2838.6389 | 17011.6058 | 24911.0075 | 9468.2722 | 0 | 0 | 0 | 0 | 830.0176 | 0 | 7346.0739 | 0 | 7715.6961
138 | 2026-09-10 17:00 | 15073.591 | 6293.0277 | 205.9727 | 6293.0277 | 0 | 205.9727 | 0 | 0 | 166 | 0 | 0 | 0 | 262.37 | 395.016 | 906 | 0 | 906 | 1050.3 | 4288.6893 | 0 | 4288.6893 | 1197.9794 | 2707.2981 | 0 | 2707.2981 | 2769.2952 | 2707.2981 | 0 | 2707.2981 | 3162 | 2932.9376 | 36.7305 | 2969.6681 | 166 | 906 | 4288.6893 | 2707.2981 | 2969.6681 | 17009.7914 | 24910.2098 | 9462.2074 | 0 | 0 | 0 | 0 | 830.0176 | 0 | 8574.5906 | 0 | 6499.0004
139 | 2026-09-10 18:00 | 15470.883 | 6235.2006 | 2.244 | 6235.2006 | 0 | 2.244 | 0 | 0 | 166 | 0 | 0 | 0 | 262.37 | 395.016 | 906 | 0 | 906 | 1050.3 | 4288.6893 | 0 | 4288.6893 | 1396.9286 | 3156.9008 | 0 | 3156.9008 | 3229.1938 | 3156.9008 | 0 | 3156.9008 | 3162 | 2932.9376 | 486.3332 | 3419.2708 | 166 | 906 | 4288.6893 | 3156.9008 | 3419.2708 | 17007.1274 | 24898.0321 | 9467.9004 | 0 | 0 | 0 | 0 | 830.0176 | 0 | 9233.4384 | 0 | 6237.4446
140 | 2026-09-10 19:00 | 15368.183 | 6607.2613 | 3.5416 | 6607.2613 | 0 | 3.5416 | 0 | 0 | 166 | 0 | 0 | 0 | 262.37 | 395.016 | 906 | 0 | 906 | 1050.3 | 4288.6893 | 0 | 4288.6893 | 1253.1755 | 2832.035 | 0 | 2832.035 | 2896.8886 | 2832.035 | 0 | 2832.035 | 3162 | 2932.9376 | 161.4674 | 3094.405 | 166 | 906 | 4288.6893 | 2832.035 | 3094.405 | 17004.4634 | 24885.8544 | 9471.9749 | 0 | 0 | 0 | 0 | 830.0176 | 0 | 8757.3801 | 0 | 6610.8029
141 | 2026-09-10 20:00 | 15322.358 | 6984.3597 | 0 | 6984.3597 | 0 | 0 | 0 | 0 | 166 | 0 | 0 | 0 | 262.37 | 292.12 | 670 | 0 | 670 | 970.4286 | 3962.5503 | 0 | 3962.5503 | 1181.7262 | 2670.5676 | 0 | 2670.5676 | 2731.7236 | 2670.5676 | 0 | 2670.5676 | 3162 | 2932.9376 | 0 | 2932.9376 | 166 | 670 | 3962.5503 | 2670.5676 | 2932.9376 | 17001.7994 | 24873.6767 | 9477.2188 | 0 | 0 | 0 | 0 | 830.0176 | 0 | 8337.9983 | 0 | 6984.3597
142 | 2026-09-10 21:00 | 15742.436 | 7148.4691 | 0 | 7148.4691 | 0 | 0 | 0 | 0 | 166 | 0 | 0 | 0 | 262.37 | 395.016 | 906 | 0 | 906 | 1050.3 | 4288.6893 | 0 | 4288.6893 | 1203.8304 | 2720.5206 | 0 | 2720.5206 | 2782.8205 | 2720.5206 | 0 | 2720.5206 | 3162 | 2932.9376 | 49.953 | 2982.8906 | 166 | 906 | 4288.6893 | 2720.5206 | 2982.8906 | 16999.985 | 24861.8235 | 9481.8699 | 0 | 0 | 0 | 0 | 830.0176 | 0 | 8593.9669 | 0 | 7148.4691
143 | 2026-09-10 22:00 | 15548.975 | 7260.0603 | 0 | 7260.0603 | 0 | 0 | 0 | 0 | 166 | 0 | 0 | 0 | 262.37 | 292.12 | 670 | 0 | 670 | 921.345 | 3762.1273 | 0 | 3762.1273 | 1181.7262 | 2670.5676 | 0 | 2670.5676 | 2731.7236 | 2670.5676 | 0 | 2670.5676 | 3162 | 2932.9376 | 0 | 2932.9376 | 166 | 670 | 3762.1273 | 2670.5676 | 2932.9376 | 16997.321 | 24849.6459 | 9487.5154 | 0 | 0 | 0 | 0 | 830.0176 | 0 | 8288.9147 | 0 | 7260.0603
144 | 2026-09-10 23:00 | 15107.18 | 7448.2903 | 0 | 7448.2903 | 0 | 0 | 0 | 0 | 166 | 0 | 0 | 0 | 262.37 | 292.12 | 670 | 0 | 670 | 291.32 | 1189.5468 | 0 | 1189.5468 | 1181.7262 | 2670.5676 | 0 | 2670.5676 | 2731.7236 | 2670.5676 | 0 | 2670.5676 | 3162 | 2932.9376 | 0 | 2932.9376 | 166 | 670 | 1189.5468 | 2670.5676 | 2932.9376 | 16995.5066 | 24838.5142 | 9491.445 | 0 | 0 | 0 | 0 | 830.0176 | 0 | 7658.8897 | 0 | 7448.2903
145 | 2026-09-11 | 14503.863 | 7584.6635 | 0 | 7584.6635 | 0 | 0 | 0 | 0 | 143.5217 | 0 | 0 | 0 | 262.37 | 292.556 | 671 | 0 | 671 | 218.8671 | 893.7 | 0 | 893.7 | 1065.5691 | 2408.0658 | 0 | 2408.0658 | 2463.2105 | 2408.0658 | 0 | 2408.0658 | 2878.9968 | 2670.4358 | 0 | 2670.4358 | 143.5217 | 671 | 893.7 | 2408.0658 | 2670.4358 | 16993.6922 | 24836.6438 | 9486.1133 | 0 | 0 | 0 | 0 | 830.0176 | 0 | 6919.1995 | 0 | 7584.6635
146 | 2026-09-11 01:00 | 13963.435 | 7776.4634 | 0 | 7776.4634 | 0 | 0 | 0 | 0 | 143.5217 | 0 | 0 | 0 | 262.37 | 292.556 | 671 | 0 | 671 | 218.8671 | 893.7 | 0 | 893.7 | 938.1813 | 2120.1838 | 0 | 2120.1838 | 2168.736 | 2120.1838 | 0 | 2120.1838 | 2568.6312 | 2382.5538 | 0 | 2382.5538 | 143.5217 | 671 | 893.7 | 2120.1838 | 2382.5538 | 16991.7933 | 24835.8421 | 9480.6616 | 0 | 0 | 0 | 0 | 830.0176 | 0 | 6186.9716 | 0 | 7776.4634
147 | 2026-09-11 02:00 | 13591.494 | 7736.7491 | 0 | 7736.7491 | 0 | 0 | 0 | 0 | 143.5217 | 0 | 0 | 0 | 262.37 | 292.556 | 671 | 0 | 671 | 218.8671 | 893.7 | 0 | 893.7 | 880.3829 | 1989.5658 | 0 | 1989.5658 | 2035.1269 | 1989.5658 | 0 | 1989.5658 | 2427.812 | 2251.9358 | 0 | 2251.9358 | 143.5217 | 671 | 893.7 | 1989.5658 | 2251.9358 | 16989.8944 | 24835.0404 | 9476.2462 | 0 | 0 | 0 | 0 | 830.0176 | 0 | 5854.7449 | 0 | 7736.7491
148 | 2026-09-11 03:00 | 13294.862 | 7597.2946 | 0 | 7597.2946 | 0 | 0 | 0 | 0 | 143.5217 | 0 | 0 | 0 | 262.37 | 292.556 | 671 | 0 | 671 | 218.8671 | 893.7 | 0 | 893.7 | 853.0382 | 1927.7701 | 0 | 1927.7701 | 1971.916 | 1927.7701 | 0 | 1927.7701 | 2361.19 | 2190.1401 | 0 | 2190.1401 | 143.5217 | 671 | 893.7 | 1927.7701 | 2190.1401 | 16987.9954 | 24834.2387 | 9472.3011 | 0 | 0 | 0 | 0 | 830.0176 | 0 | 5697.5674 | 0 | 7597.2946
149 | 2026-09-11 04:00 | 13104.849 | 7305.5218 | 1.1786 | 7305.5218 | 0 | 1.1786 | 0 | 0 | 143.5217 | 0 | 0 | 0 | 262.37 | 292.556 | 671 | 0 | 671 | 218.8671 | 893.7 | 0 | 893.7 | 870.5367 | 1967.3145 | 0 | 1967.3145 | 2012.366 | 1967.3145 | 0 | 1967.3145 | 2403.8228 | 2229.6845 | 0 | 2229.6845 | 143.5217 | 671 | 893.7 | 1967.3145 | 2229.6845 | 16986.0965 | 24833.4369 | 9468.5785 | 0 | 0 | 0 | 0 | 830.0176 | 0 | 5798.1486 | 0 | 7306.7004
150 | 2026-09-11 05:00 | 12937.149 | 6974.441 | 42.976 | 6974.441 | 0 | 42.976 | 0 | 0 | 143.5217 | 0 | 0 | 0 | 262.37 | 292.556 | 671 | 0 | 671 | 218.8671 | 893.7 | 0 | 893.7 | 891.6889 | 2015.1161 | 0 | 2015.1161 | 2061.2622 | 2015.1161 | 0 | 2015.1161 | 2455.3577 | 2277.4861 | 0 | 2277.4861 | 143.5217 | 671 | 893.7 | 2015.1161 | 2277.4861 | 16984.1976 | 24832.6352 | 9464.7135 | 0 | 0 | 0 | 0 | 830.0176 | 0 | 5919.7319 | 0 | 7017.4171
151 | 2026-09-11 06:00 | 13036.264 | 6378.3456 | 1213.8231 | 6378.3456 | 0 | 1213.8231 | 0 | 0 | 143.5217 | 0 | 0 | 0 | 262.37 | 292.556 | 671 | 0 | 671 | 218.8671 | 893.7 | 0 | 893.7 | 808.941 | 1828.1152 | 0 | 1828.1152 | 1869.9791 | 1828.1152 | 0 | 1828.1152 | 2253.7521 | 2090.4852 | 0 | 2090.4852 | 143.5217 | 671 | 893.7 | 1828.1152 | 2090.4852 | 16982.2987 | 24831.8335 | 9460.6764 | 0 | 0 | 0 | 0 | 830.0176 | 0 | 5444.0954 | 0 | 7592.1686
152 | 2026-09-11 07:00 | 13254.082 | 5725.7002 | 2280.889 | 5725.7002 | 0 | 2280.889 | 0 | 0 | 143.5217 | 0 | 0 | 0 | 262.37 | 292.556 | 671 | 0 | 671 | 218.8671 | 893.7 | 0 | 893.7 | 913.9158 | 2065.3464 | 0 | 2065.3464 | 2112.6428 | 2065.3464 | 0 | 2065.3464 | 2509.511 | 2327.7164 | 0 | 2327.7164 | 143.5217 | 671 | 893.7 | 2065.3464 | 2327.7164 | 16980.3997 | 24831.0318 | 9457.3125 | 0 | 0 | 0 | 800 | 830.0176 | 0 | 6047.4928 | 0 | 8006.5892
153 | 2026-09-11 08:00 | 13943.524 | 5310.8045 | 2242.0722 | 5310.8045 | 0 | 2242.0722 | 0 | 0 | 143.5217 | 0 | 0 | 0 | 262.37 | 292.556 | 671 | 0 | 671 | 218.8671 | 893.7 | 0 | 893.7 | 973.6154 | 2200.2607 | 0 | 2200.2607 | 2250.6467 | 2200.2607 | 0 | 2200.2607 | 2654.9622 | 2462.6307 | 0 | 2462.6307 | 143.5217 | 671 | 893.7 | 2200.2607 | 2462.6307 | 16978.5008 | 24830.2301 | 9453.0945 | 0 | 0 | 0 | 0 | 1550.0176 | 0 | 6390.6473 | 0 | 7552.8767
154 | 2026-09-11 09:00 | 14802.686 | 4764.3442 | 2271.0076 | 4764.3442 | 0 | 2271.0076 | 0 | 0 | 143.5217 | 0 | 0 | 0 | 262.37 | 292.556 | 671 | 0 | 671 | 399.3284 | 1630.5776 | 0 | 1630.5776 | 1181.7262 | 2670.5676 | 0 | 2670.5676 | 2731.7236 | 2670.5676 | 0 | 2670.5676 | 3162 | 2932.9376 | 0 | 2932.9376 | 143.5217 | 671 | 1630.5776 | 2670.5676 | 2932.9376 | 16976.6019 | 24829.4283 | 9448.3909 | 0 | 0 | 0 | 0 | 1550.0176 | 0 | 7767.3342 | 0 | 7035.3518
155 | 2026-09-11 10:00 | 15118.477 | 4079.6284 | 2530.1067 | 4079.6284 | 0 | 2530.1067 | 0 | 0 | 143.5217 | 0 | 0 | 0 | 262.37 | 382.9922 | 878.4225 | 0 | 878.4225 | 1050.3 | 4288.6893 | 0 | 4288.6893 | 1181.7262 | 2670.5676 | 0 | 2670.5676 | 2731.7236 | 2670.5676 | 0 | 2670.5676 | 3162 | 2932.9376 | 0 | 2932.9376 | 143.5217 | 878.4225 | 4288.6893 | 2670.5676 | 2932.9376 | 16974.703 | 24825.9739 | 9444.647 | 0 | 0 | 0 | 0 | 1550.0176 | 0 | 8508.7419 | 0 | 6609.7351
156 | 2026-09-11 11:00 | 15068.554 | 3495.6408 | 2552.3518 | 3495.6408 | 0 | 2552.3518 | 0 | 0 | 143.5217 | 0 | 0 | 0 | 262.37 | 395.016 | 906 | 0 | 906 | 1050.3 | 4288.6893 | 0 | 4288.6893 | 1332.6471 | 3011.6319 | 0 | 3011.6319 | 3080.5983 | 3011.6319 | 0 | 3011.6319 | 3162 | 2932.9376 | 341.0643 | 3274.0019 | 143.5217 | 906 | 4288.6893 | 3011.6319 | 3274.0019 | 16972.0573 | 24813.6969 | 9450.4722 | 0 | 0 | 0 | 0 | 1550.0176 | 0 | 9020.5614 | 0 | 6047.9926
157 | 2026-09-11 12:00 | 14356.95 | 2869.4586 | 2280.1133 | 2869.4586 | 0 | 2280.1133 | 0 | 0 | 143.5217 | 0 | 0 | 0 | 262.37 | 395.016 | 906 | 0 | 906 | 1050.3 | 4288.6893 | 0 | 4288.6893 | 1389.0593 | 3139.117 | 0 | 3139.117 | 3211.0028 | 3139.117 | 0 | 3139.117 | 3162 | 2932.9376 | 468.5495 | 3401.487 | 143.5217 | 906 | 4288.6893 | 3139.117 | 3401.487 | 16969.3124 | 24801.5192 | 9455.0696 | 0 | 0 | 0 | 0 | 1550.0176 | 0 | 9207.3781 | 0 | 5149.5719
158 | 2026-09-11 13:00 | 14341.907 | 2984.794 | 2512.3159 | 2984.794 | 0 | 2512.3159 | 0 | 0 | 143.5217 | 0 | 0 | 0 | 262.37 | 395.016 | 906 | 0 | 906 | 1050.3 | 4288.6893 | 0 | 4288.6893 | 1279.5724 | 2891.689 | 0 | 2891.689 | 2957.9087 | 2891.689 | 0 | 2891.689 | 3162 | 2932.9376 | 221.1215 | 3154.059 | 143.5217 | 906 | 4288.6893 | 2891.689 | 3154.059 | 16966.5675 | 24789.3415 | 9459.2081 | 0 | 0 | 0 | 0 | 1550.0176 | 0 | 8844.7971 | 0 | 5497.1099
159 | 2026-09-11 14:00 | 14569.103 | 3587.8691 | 2735.2126 | 3587.8691 | 0 | 2735.2126 | 0 | 0 | 143.5217 | 0 | 0 | 0 | 262.37 | 292.556 | 671 | 0 | 671 | 878.0156 | 3585.2005 | 0 | 3585.2005 | 1181.7262 | 2670.5676 | 0 | 2670.5676 | 2731.7236 | 2670.5676 | 0 | 2670.5676 | 3162 | 2932.9376 | 0 | 2932.9376 | 143.5217 | 671 | 3585.2005 | 2670.5676 | 2932.9376 | 16963.8226 | 24777.1639 | 9464.2373 | 0 | 0 | 0 | 0 | 1550.0176 | 0 | 8246.0213 | 0 | 6323.0817
160 | 2026-09-11 15:00 | 14817.514 | 4105.5625 | 2922.8468 | 4105.5625 | 0 | 2922.8468 | 0 | 0 | 143.5217 | 0 | 0 | 0 | 262.37 | 292.556 | 671 | 0 | 671 | 421.099 | 1719.4731 | 0 | 1719.4731 | 1181.7262 | 2670.5676 | 0 | 2670.5676 | 2731.7236 | 2670.5676 | 0 | 2670.5676 | 3162 | 2932.9376 | 0 | 2932.9376 | 143.5217 | 671 | 1719.4731 | 2670.5676 | 2932.9376 | 16961.9236 | 24766.6727 | 9467.5299 | 0 | 0 | 0 | 0 | 1550.0176 | 0 | 7789.1047 | 0 | 7028.4093
161 | 2026-09-11 16:00 | 15050.179 | 4754.9948 | 1774 | 4754.9948 | 0 | 1774 | 0 | 0 | 143.5217 | 0 | 0 | 0 | 262.37 | 395.016 | 906 | 0 | 906 | 1050.3 | 4288.6893 | 0 | 4288.6893 | 1181.8525 | 2670.8531 | 0 | 2670.8531 | 2732.0157 | 2670.8531 | 0 | 2670.8531 | 3162 | 2932.9376 | 0.28556 | 2933.2231 | 143.5217 | 906 | 4288.6893 | 2670.8531 | 2933.2231 | 16960.0247 | 24762.8982 | 9464.106 | 0 | 0 | 0 | 0 | 1550.0176 | 0 | 8521.1842 | 0 | 6528.9948
162 | 2026-09-11 17:00 | 14982.064 | 5736.8148 | 184.489 | 5736.8148 | 0 | 184.489 | 0 | 0 | 143.5217 | 0 | 0 | 0 | 262.37 | 395.016 | 906 | 0 | 906 | 1050.3 | 4288.6893 | 0 | 4288.6893 | 1344.7858 | 3039.0639 | 0 | 3039.0639 | 3108.6584 | 3039.0639 | 0 | 3039.0639 | 3162 | 2932.9376 | 368.4963 | 3301.4339 | 143.5217 | 906 | 4288.6893 | 3039.0639 | 3301.4339 | 16957.2798 | 24750.7206 | 9469.9302 | 0 | 0 | 0 | 0 | 1550.0176 | 0 | 9060.7602 | 0 | 5921.3038
163 | 2026-09-11 18:00 | 15401.588 | 5977.1646 | 2.7131 | 5977.1646 | 0 | 2.7131 | 0 | 0 | 143.5217 | 0 | 0 | 0 | 262.37 | 395.016 | 906 | 0 | 906 | 1050.3 | 4288.6893 | 0 | 4288.6893 | 1453.7802 | 3285.3789 | 0 | 3285.3789 | 3360.6141 | 3285.3789 | 0 | 3285.3789 | 3162 | 2932.9376 | 614.8113 | 3547.7489 | 143.5217 | 906 | 4288.6893 | 3285.3789 | 3547.7489 | 16954.5349 | 24738.5429 | 9474.4289 | 0 | 0 | 0 | 0 | 1550.0176 | 0 | 9421.7102 | 0 | 5979.8778
164 | 2026-09-11 19:00 | 15199.304 | 6260.8466 | 2.5421 | 6260.8466 | 0 | 2.5421 | 0 | 0 | 143.5217 | 0 | 0 | 0 | 262.37 | 395.016 | 906 | 0 | 906 | 1050.3 | 4288.6893 | 0 | 4288.6893 | 1307.0869 | 2953.8688 | 0 | 2953.8688 | 3021.5124 | 2953.8688 | 0 | 2953.8688 | 3162 | 2932.9376 | 283.3012 | 3216.2388 | 143.5217 | 906 | 4288.6893 | 2953.8688 | 3216.2388 | 16951.79 | 24726.3652 | 9478.0408 | 0 | 0 | 0 | 0 | 1550.0176 | 0 | 8935.9153 | 0 | 6263.3887
165 | 2026-09-11 20:00 | 15141.248 | 6423.7928 | 0 | 6423.7928 | 0 | 0 | 0 | 0 | 143.5217 | 0 | 0 | 0 | 262.37 | 395.016 | 906 | 0 | 906 | 1050.3 | 4288.6893 | 0 | 4288.6893 | 1241.1196 | 2804.7899 | 0 | 2804.7899 | 2869.0196 | 2804.7899 | 0 | 2804.7899 | 3162 | 2932.9376 | 134.2224 | 3067.1599 | 143.5217 | 906 | 4288.6893 | 2804.7899 | 3067.1599 | 16949.045 | 24714.1875 | 9482.8461 | 0 | 0 | 0 | 0 | 1550.0176 | 0 | 8717.4552 | 0 | 6423.7928
166 | 2026-09-11 21:00 | 15406.908 | 6631.1894 | 0 | 6631.1894 | 0 | 0 | 0 | 0 | 143.5217 | 0 | 0 | 0 | 262.37 | 395.016 | 906 | 0 | 906 | 1050.3 | 4288.6893 | 0 | 4288.6893 | 1258.7131 | 2844.5493 | 0 | 2844.5493 | 2909.6895 | 2844.5493 | 0 | 2844.5493 | 3162 | 2932.9376 | 173.9818 | 3106.9193 | 143.5217 | 906 | 4288.6893 | 2844.5493 | 3106.9193 | 16946.3001 | 24702.0098 | 9488.1882 | 0 | 0 | 0 | 0 | 1550.0176 | 0 | 8775.7186 | 0 | 6631.1894
167 | 2026-09-11 22:00 | 15358.754 | 6844.0555 | 0 | 6844.0555 | 0 | 0 | 0 | 0 | 143.5217 | 0 | 0 | 0 | 262.37 | 395.016 | 906 | 0 | 906 | 1044.2328 | 4263.915 | 0 | 4263.915 | 1181.7262 | 2670.5676 | 0 | 2670.5676 | 2731.7236 | 2670.5676 | 0 | 2670.5676 | 3162 | 2932.9376 | 0 | 2932.9376 | 143.5217 | 906 | 4263.915 | 2670.5676 | 2932.9376 | 16943.5552 | 24689.8322 | 9493.3871 | 0 | 0 | 0 | 0 | 1550.0176 | 0 | 8514.6985 | 0 | 6844.0555
168 | 2026-09-11 23:00 | 15013.496 | 7343.3114 | 0 | 7343.3114 | 0 | 0 | 0 | 0 | 143.5217 | 0 | 0 | 0 | 262.37 | 395.016 | 906 | 0 | 906 | 699.6993 | 2857.0816 | 0 | 2857.0816 | 1181.7262 | 2670.5676 | 0 | 2670.5676 | 2731.7236 | 2670.5676 | 0 | 2670.5676 | 3162 | 2932.9376 | 0 | 2932.9376 | 143.5217 | 906 | 2857.0816 | 2670.5676 | 2932.9376 | 16940.8103 | 24677.7437 | 9499.1231 | 0 | 0 | 0 | 499.9804 | 1550.0176 | 0 | 8170.165 | 0 | 7343.3114

## C3
hora | data_hora | carga_MW | eolica_disponivel_MW | solar_disponivel_MW | geracao_eolica_MW | curtailment_eolico_MW | geracao_solar_MW | curtailment_solar_MW | deficit_MW | afluencia_externa_tres_marias_m3s | contrib_lateral_eq_sobradinho_m3s | contrib_lateral_eq_itaparica_m3s | contrib_lateral_eq_paulo_afonso_m3s | contrib_lateral_eq_xingo_m3s | geracao_tres_marias_MW | qtur_tres_marias_m3s | qvert_tres_marias_m3s | qdef_tres_marias_m3s | geracao_sobradinho_MW | qtur_sobradinho_m3s | qvert_sobradinho_m3s | qdef_sobradinho_m3s | geracao_itaparica_MW | qtur_itaparica_m3s | qvert_itaparica_m3s | qdef_itaparica_m3s | geracao_paulo_afonso_MW | qtur_paulo_afonso_m3s | qvert_paulo_afonso_m3s | qdef_paulo_afonso_m3s | geracao_xingo_MW | qtur_xingo_m3s | qvert_xingo_m3s | qdef_xingo_m3s | qentrada_tres_marias_m3s | qentrada_sobradinho_m3s | qentrada_itaparica_m3s | qentrada_paulo_afonso_m3s | qentrada_xingo_m3s | volume_tres_marias_hm3 | volume_sobradinho_hm3 | volume_itaparica_hm3 | geracao_prosperidade_i_MW | geracao_suape_ii_MW | geracao_uhr_MW | bombeamento_uhr_MW | energia_uhr_MWh | curtailment_total_MW | geracao_hidraulica_total_MW | geracao_termica_total_MW | geracao_renovavel_total_MW
1 | 2026-09-05 | 14812.241 | 9607.7534 | 0 | 9607.7534 | 0 | 0 | 0 | 0 | 17.7083 | 0 | 0 | 0 | 262.37 | 286.888 | 658 | 0 | 658 | 202.8997 | 828.5 | 0 | 828.5 | 771.0197 | 1742.4175 | 0 | 1742.4175 | 1782.3188 | 1742.4175 | 0 | 1742.4175 | 2161.3614 | 2004.7875 | 0 | 2004.7875 | 17.7083 | 658 | 828.5 | 1742.4175 | 2004.7875 | 17297.412 | 25681.5802 | 9601.2256 | 0 | 0 | 0 | 0 |  | 0 | 5204.4876 | 0 | 9607.7534
2 | 2026-09-05 01:00 | 14272.147 | 9578.2125 | 0 | 9578.2125 | 0 | 0 | 0 | 0 | 17.7083 | 0 | 0 | 0 | 262.37 | 286.888 | 658 | 0 | 658 | 202.8997 | 828.5 | 0 | 828.5 | 682.1973 | 1541.6889 | 0 | 1541.6889 | 1576.9936 | 1541.6889 | 0 | 1541.6889 | 1944.9559 | 1804.0589 | 0 | 1804.0589 | 17.7083 | 658 | 828.5 | 1541.6889 | 1804.0589 | 17295.107 | 25680.9664 | 9597.9355 | 0 | 0 | 0 | 0 |  | 0 | 4693.9345 | 0 | 9578.2125
3 | 2026-09-05 02:00 | 13920.653 | 9816.4922 | 0 | 9816.4922 | 0 | 0 | 0 | 0 | 17.7083 | 0 | 0 | 0 | 262.37 | 286.888 | 658 | 0 | 658 | 202.8997 | 828.5 | 0 | 828.5 | 579.5927 | 1309.8141 | 0 | 1309.8141 | 1339.8088 | 1309.8141 | 0 | 1309.8141 | 1694.9716 | 1572.1841 | 0 | 1572.1841 | 17.7083 | 658 | 828.5 | 1309.8141 | 1572.1841 | 17292.8019 | 25680.3526 | 9595.368 | 0 | 0 | 0 | 0 |  | 0 | 4104.1608 | 0 | 9816.4922
4 | 2026-09-05 03:00 | 13572.262 | 9807.5482 | 0 | 9807.5482 | 0 | 0 | 0 | 0 | 17.7083 | 0 | 0 | 0 | 262.37 | 286.888 | 658 | 0 | 658 | 202.8997 | 828.5 | 0 | 828.5 | 552.9613 | 1249.63 | 0 | 1249.63 | 1091.8776 | 1067.4334 | 182.1966 | 1249.63 | 1630.0872 | 1512 | 0 | 1512 | 17.7083 | 658 | 828.5 | 1249.63 | 1512 | 17290.4968 | 25679.7388 | 9593.6353 | 0 | 0 | 0 | 0 |  | 0 | 3764.7138 | 0 | 9807.5482
5 | 2026-09-05 04:00 | 13497.135 | 9962.6375 | 1.4589 | 9962.6375 | 0 | 1.4589 | 0 | 0 | 17.7083 | 0 | 0 | 0 | 262.37 | 286.888 | 658 | 0 | 658 | 202.8997 | 828.5 | 0 | 828.5 | 552.9613 | 1249.63 | 0 | 1249.63 | 860.2025 | 840.9448 | 408.6852 | 1249.63 | 1630.0872 | 1512 | 0 | 1512 | 17.7083 | 658 | 828.5 | 1249.63 | 1512 | 17288.1918 | 25679.125 | 9592.1192 | 0 | 0 | 0 | 0 |  | 0 | 3533.0386 | 0 | 9964.0964
6 | 2026-09-05 05:00 | 13281.618 | 9834.5591 | 47.2235 | 9834.5591 | 0 | 47.2235 | 0 | 0 | 17.7083 | 0 | 0 | 0 | 262.37 | 286.888 | 658 | 0 | 658 | 202.8997 | 828.5 | 0 | 828.5 | 552.9613 | 1249.63 | 0 | 1249.63 | 726.9993 | 710.7237 | 538.9063 | 1249.63 | 1630.0872 | 1512 | 0 | 1512 | 17.7083 | 658 | 828.5 | 1249.63 | 1512 | 17285.8868 | 25678.5112 | 9590.6032 | 0 | 0 | 0 | 0 |  | 0 | 3399.8354 | 0 | 9881.7826
7 | 2026-09-05 06:00 | 12998.458 | 9172.6683 | 1829.4699 | 8257.529 | 915.1393 | 1829.4699 | 0 | 0 | 17.7083 | 0 | 0 | 0 | 262.37 | 286.888 | 658 | 0 | 658 | 202.8997 | 828.5 | 0 | 828.5 | 179.7877 | 406.3 | 843.33 | 1249.63 | 611.7965 | 598.1 | 651.53 | 1249.63 | 1630.0872 | 1512 | 0 | 1512 | 17.7083 | 658 | 828.5 | 1249.63 | 1512 | 17283.5817 | 25677.8974 | 9589.0871 | 0 | 0 | 0 | 0 |  | 915.1393 | 2911.4591 | 0 | 10086.9989
8 | 2026-09-05 07:00 | 12929.326 | 7814.3403 | 2926.9064 | 7090.9605 | 723.3798 | 2926.9064 | 0 | 0 | 17.7083 | 0 | 0 | 0 | 262.37 | 286.888 | 658 | 0 | 658 | 202.8997 | 828.5 | 0 | 828.5 | 179.7877 | 406.3 | 843.33 | 1249.63 | 611.7965 | 598.1 | 651.53 | 1249.63 | 1630.0872 | 1512 | 0 | 1512 | 17.7083 | 658 | 828.5 | 1249.63 | 1512 | 17281.2767 | 25677.2836 | 9587.571 | 0 | 0 | 0 | 0 |  | 723.3798 | 2911.4591 | 0 | 10017.8669
9 | 2026-09-05 08:00 | 12843.894 | 5801.7255 | 3202.1912 | 5801.7255 | 0 | 3202.1912 | 0 | 0 | 17.7083 | 0 | 0 | 0 | 262.37 | 286.888 | 658 | 0 | 658 | 202.8997 | 828.5 | 0 | 828.5 | 552.9613 | 1249.63 | 0 | 1249.63 | 1167.1412 | 1141.0121 | 108.6179 | 1249.63 | 1630.0872 | 1512 | 0 | 1512 | 17.7083 | 658 | 828.5 | 1249.63 | 1512 | 17278.9716 | 25676.6698 | 9586.0549 | 0 | 0 | 0 | 0 |  | 0 | 3839.9774 | 0 | 9003.9166
10 | 2026-09-05 09:00 | 12893.435 | 3731.6524 | 3111.3954 | 3731.6524 | 0 | 3111.3954 | 0 | 0 | 17.7083 | 0 | 0 | 0 | 262.37 | 286.888 | 658 | 0 | 658 | 202.8997 | 828.5 | 0 | 828.5 | 918.1833 | 2074.9905 | 0 | 2074.9905 | 2122.5078 | 2074.9905 | 0 | 2074.9905 | 2519.9084 | 2337.3605 | 0 | 2337.3605 | 17.7083 | 658 | 828.5 | 2074.9905 | 2337.3605 | 17276.6666 | 25676.056 | 9584.5389 | 0 | 0 | 0 | 0 |  | 0 | 6050.3872 | 0 | 6843.0478
11 | 2026-09-05 10:00 | 13066.42 | 3155.4195 | 2600.6636 | 3155.4195 | 0 | 2600.6636 | 0 | 0 | 17.7083 | 0 | 0 | 0 | 262.37 | 286.888 | 658 | 0 | 658 | 202.8997 | 828.5 | 0 | 828.5 | 1137.3804 | 2570.3511 | 0 | 2570.3511 | 2629.2122 | 2570.3511 | 0 | 2570.3511 | 3053.9567 | 2832.7211 | 0 | 2832.7211 | 17.7083 | 658 | 828.5 | 2570.3511 | 2832.7211 | 17274.3615 | 25675.4422 | 9580.0515 | 0 | 0 | 0 | 0 |  | 0 | 7310.3369 | 0 | 5756.0831
12 | 2026-09-05 11:00 | 13183.719 | 2868.0169 | 2537.9398 | 2868.0169 | 0 | 2537.9398 | 0 | 0 | 17.7083 | 0 | 0 | 0 | 262.37 | 395.016 | 906 | 0 | 906 | 307.2965 | 1254.7837 | 0 | 1254.7837 | 1181.7262 | 2670.5676 | 0 | 2670.5676 | 2731.7236 | 2670.5676 | 0 | 2670.5676 | 3162 | 2932.9376 | 0 | 2932.9376 | 17.7083 | 906 | 1254.7837 | 2670.5676 | 2932.9376 | 17272.0565 | 25674.8284 | 9573.7808 | 0 | 0 | 0 | 0 |  | 0 | 7777.7623 | 0 | 5405.9567
13 | 2026-09-05 12:00 | 12868.088 | 2829.582 | 2697.1883 | 2829.582 | 0 | 2697.1883 | 0 | 0 | 17.7083 | 0 | 0 | 0 | 262.37 | 286.888 | 658 | 0 | 658 | 202.8997 | 828.5 | 0 | 828.5 | 1142.7702 | 2582.5315 | 0 | 2582.5315 | 2641.6715 | 2582.5315 | 0 | 2582.5315 | 3067.0883 | 2844.9015 | 0 | 2844.9015 | 17.7083 | 658 | 828.5 | 2582.5315 | 2844.9015 | 17268.8586 | 25673.5728 | 9568.684 | 0 | 0 | 0 | 0 |  | 0 | 7341.3177 | 0 | 5526.7703
14 | 2026-09-05 13:00 | 12660.78 | 3486.5286 | 3430.0923 | 3486.5286 | 0 | 3430.0923 | 0 | 0 | 17.7083 | 0 | 0 | 0 | 262.37 | 286.888 | 658 | 0 | 658 | 202.8997 | 828.5 | 0 | 828.5 | 864.9079 | 1954.5942 | 0 | 1954.5942 | 1999.3544 | 1954.5942 | 0 | 1954.5942 | 2390.1091 | 2216.9642 | 0 | 2216.9642 | 17.7083 | 658 | 828.5 | 1954.5942 | 2216.9642 | 17266.5536 | 25672.959 | 9562.3695 | 0 | 0 | 0 | 0 |  | 0 | 5744.159 | 0 | 6916.621
15 | 2026-09-05 14:00 | 12822.349 | 4335.6581 | 4025.7984 | 4335.6581 | 0 | 4025.7984 | 0 | 0 | 17.7083 | 0 | 0 | 0 | 262.37 | 286.888 | 658 | 0 | 658 | 202.8997 | 828.5 | 0 | 828.5 | 641.6544 | 1450.0664 | 0 | 1450.0664 | 1483.2729 | 1450.0664 | 0 | 1450.0664 | 1846.1776 | 1712.4364 | 0 | 1712.4364 | 17.7083 | 658 | 828.5 | 1450.0664 | 1712.4364 | 17264.2485 | 25672.3452 | 9558.3156 | 0 | 0 | 0 | 0 |  | 0 | 4460.8925 | 0 | 8361.4565
16 | 2026-09-05 15:00 | 13169.585 | 4834.4909 | 4828.1528 | 4834.4909 | 0 | 4828.1528 | 0 | 0 | 17.7083 | 0 | 0 | 0 | 262.37 | 286.888 | 658 | 0 | 658 | 202.8997 | 828.5 | 0 | 828.5 | 552.9613 | 1249.63 | 0 | 1249.63 | 834.1052 | 815.4318 | 434.1982 | 1249.63 | 1630.0872 | 1512 | 0 | 1512 | 17.7083 | 658 | 828.5 | 1249.63 | 1512 | 17261.9435 | 25671.7314 | 9556.0779 | 0 | 0 | 0 | 0 |  | 0 | 3506.9413 | 0 | 9662.6437
17 | 2026-09-05 16:00 | 13847.186 | 6216.6647 | 3083.9185 | 6216.6647 | 0 | 3083.9185 | 0 | 0 | 17.7083 | 0 | 0 | 0 | 262.37 | 286.888 | 658 | 0 | 658 | 202.8997 | 828.5 | 0 | 828.5 | 656.5656 | 1483.7641 | 0 | 1483.7641 | 1517.7423 | 1483.7641 | 0 | 1483.7641 | 1882.5072 | 1746.1341 | 0 | 1746.1341 | 17.7083 | 658 | 828.5 | 1483.7641 | 1746.1341 | 17259.6384 | 25671.1176 | 9554.5619 | 0 | 0 | 0 | 0 |  | 0 | 4546.6027 | 0 | 9300.5833
18 | 2026-09-05 17:00 | 14790.406 | 8010.5797 | 308.5872 | 8010.5797 | 0 | 308.5872 | 0 | 0 | 17.7083 | 0 | 0 | 0 | 262.37 | 286.888 | 658 | 0 | 658 | 202.8997 | 828.5 | 0 | 828.5 | 991.4001 | 2240.4523 | 0 | 2240.4523 | 2291.7586 | 2240.4523 | 0 | 2240.4523 | 2698.2927 | 2502.8223 | 0 | 2502.8223 | 17.7083 | 658 | 828.5 | 2240.4523 | 2502.8223 | 17257.3334 | 25670.5038 | 9552.2029 | 0 | 0 | 0 | 0 |  | 0 | 6471.2391 | 0 | 8319.1669
19 | 2026-09-05 18:00 | 15752.308 | 9513.488 | 1.4008 | 9513.488 | 0 | 1.4008 | 0 | 0 | 17.7083 | 0 | 0 | 0 | 262.37 | 286.888 | 658 | 0 | 658 | 202.8997 | 828.5 | 0 | 828.5 | 950.7218 | 2148.5238 | 0 | 2148.5238 | 2197.725 | 2148.5238 | 0 | 2148.5238 | 2599.1846 | 2410.8938 | 0 | 2410.8938 | 17.7083 | 658 | 828.5 | 2148.5238 | 2410.8938 | 17255.0283 | 25669.89 | 9547.1199 | 0 | 0 | 0 | 0 |  | 0 | 6237.4191 | 0 | 9514.8889
20 | 2026-09-05 19:00 | 15522.809 | 10273.7305 | 3.4669 | 10273.7305 | 0 | 3.4669 | 0 | 0 | 17.7083 | 0 | 0 | 0 | 262.37 | 286.888 | 658 | 0 | 658 | 202.8997 | 828.5 | 0 | 828.5 | 778.1742 | 1758.5857 | 0 | 1758.5857 | 1798.8573 | 1758.5857 | 0 | 1758.5857 | 2178.7924 | 2020.9557 | 0 | 2020.9557 | 17.7083 | 658 | 828.5 | 1758.5857 | 2020.9557 | 17252.7233 | 25669.2762 | 9542.3678 | 0 | 0 | 0 | 0 |  | 0 | 5245.6116 | 0 | 10277.1974
21 | 2026-09-05 20:00 | 15336.051 | 10767.1181 | 0 | 10767.1181 | 0 | 0 | 0 | 0 | 17.7083 | 0 | 0 | 0 | 262.37 | 286.888 | 658 | 0 | 658 | 202.8997 | 828.5 | 0 | 828.5 | 660.4505 | 1492.5434 | 0 | 1492.5434 | 1526.7227 | 1492.5434 | 0 | 1492.5434 | 1891.9721 | 1754.9134 | 0 | 1754.9134 | 17.7083 | 658 | 828.5 | 1492.5434 | 1754.9134 | 17250.4182 | 25668.6624 | 9539.0195 | 0 | 0 | 0 | 0 |  | 0 | 4568.9329 | 0 | 10767.1181
22 | 2026-09-05 21:00 | 15330.027 | 10652.0997 | 0 | 10652.0997 | 0 | 0 | 0 | 0 | 17.7083 | 0 | 0 | 0 | 262.37 | 286.888 | 658 | 0 | 658 | 202.8997 | 828.5 | 0 | 828.5 | 679.4125 | 1535.3956 | 0 | 1535.3956 | 1570.5561 | 1535.3956 | 0 | 1535.3956 | 1938.171 | 1797.7656 | 0 | 1797.7656 | 17.7083 | 658 | 828.5 | 1535.3956 | 1797.7656 | 17248.1132 | 25668.0486 | 9536.6289 | 0 | 0 | 0 | 0 |  | 0 | 4677.9273 | 0 | 10652.0997
23 | 2026-09-05 22:00 | 15188.863 | 10480.6422 | 0 | 10480.6422 | 0 | 0 | 0 | 0 | 17.7083 | 0 | 0 | 0 | 262.37 | 286.888 | 658 | 0 | 658 | 202.8997 | 828.5 | 0 | 828.5 | 684.6828 | 1547.3057 | 0 | 1547.3057 | 1582.739 | 1547.3057 | 0 | 1547.3057 | 1951.0114 | 1809.6757 | 0 | 1809.6757 | 17.7083 | 658 | 828.5 | 1547.3057 | 1809.6757 | 17245.8081 | 25667.4348 | 9534.0841 | 0 | 0 | 0 | 0 |  | 0 | 4708.2208 | 0 | 10480.6422
24 | 2026-09-05 23:00 | 14944.271 | 10724.8366 | 0 | 10724.8366 | 0 | 0 | 0 | 0 | 17.7083 | 0 | 0 | 0 | 262.37 | 286.888 | 658 | 0 | 658 | 202.8997 | 828.5 | 0 | 828.5 | 599.6472 | 1355.1349 | 0 | 1355.1349 | 1386.1675 | 1355.1349 | 0 | 1355.1349 | 1743.832 | 1617.5049 | 0 | 1617.5049 | 17.7083 | 658 | 828.5 | 1355.1349 | 1617.5049 | 17243.5031 | 25666.821 | 9531.4964 | 0 | 0 | 0 | 0 |  | 0 | 4219.4344 | 0 | 10724.8366
25 | 2026-09-06 | 14491.175 | 10638.2643 | 0 | 10638.2643 | 0 | 0 | 0 | 0 | 285.5833 | 0 | 0 | 0 | 262.37 | 286.888 | 658 | 0 | 658 | 207.4793 | 847.2 | 0 | 847.2 | 535.0853 | 1209.2323 | 0 | 1209.2323 | 1236.9237 | 1209.2323 | 0 | 1209.2323 | 1586.5344 | 1471.6023 | 0 | 1471.6023 | 285.5833 | 658 | 847.2 | 1209.2323 | 1471.6023 | 17241.198 | 25666.2072 | 9529.6005 | 0 | 0 | 0 | 0 |  | 0 | 3852.9107 | 0 | 10638.2643
26 | 2026-09-06 01:00 | 14079.277 | 10295.9695 | 0 | 10295.9695 | 0 | 0 | 0 | 0 | 285.5833 | 0 | 0 | 0 | 262.37 | 286.888 | 658 | 0 | 658 | 207.4793 | 847.2 | 0 | 847.2 | 522.9762 | 1181.8672 | 0 | 1181.8672 | 1208.9319 | 1181.8672 | 0 | 1181.8672 | 1557.0321 | 1444.2372 | 0 | 1444.2372 | 285.5833 | 658 | 847.2 | 1181.8672 | 1444.2372 | 17239.8573 | 25665.5261 | 9528.2972 | 0 | 0 | 0 | 0 |  | 0 | 3783.3075 | 0 | 10295.9695
27 | 2026-09-06 02:00 | 13772.725 | 9380.5277 | 0 | 9380.5277 | 0 | 0 | 0 | 0 | 285.5833 | 0 | 0 | 0 | 262.37 | 286.888 | 658 | 0 | 658 | 207.4793 | 847.2 | 0 | 847.2 | 628.9065 | 1421.2577 | 0 | 1421.2577 | 1453.8045 | 1421.2577 | 0 | 1421.2577 | 1815.119 | 1683.6277 | 0 | 1683.6277 | 285.5833 | 658 | 847.2 | 1421.2577 | 1683.6277 | 17238.5166 | 25664.8449 | 9527.0924 | 0 | 0 | 0 | 0 |  | 0 | 4392.1973 | 0 | 9380.5277
28 | 2026-09-06 03:00 | 13451.524 | 8585.1545 | 0 | 8585.1545 | 0 | 0 | 0 | 0 | 285.5833 | 0 | 0 | 0 | 262.37 | 286.888 | 658 | 0 | 658 | 207.4793 | 847.2 | 0 | 847.2 | 711.3996 | 1607.6828 | 0 | 1607.6828 | 1644.4987 | 1607.6828 | 0 | 1607.6828 | 2016.1039 | 1870.0528 | 0 | 1870.0528 | 285.5833 | 658 | 847.2 | 1607.6828 | 1870.0528 | 17237.1759 | 25664.1638 | 9525.0258 | 0 | 0 | 0 | 0 |  | 0 | 4866.3695 | 0 | 8585.1545
29 | 2026-09-06 04:00 | 13238.006 | 8151.0062 | 0.91858 | 8151.0062 | 0 | 0.91858 | 0 | 0 | 285.5833 | 0 | 0 | 0 | 262.37 | 286.888 | 658 | 0 | 658 | 207.4793 | 847.2 | 0 | 847.2 | 749.6235 | 1694.0644 | 0 | 1694.0644 | 1732.8585 | 1694.0644 | 0 | 1694.0644 | 2109.232 | 1956.4344 | 0 | 1956.4344 | 285.5833 | 658 | 847.2 | 1694.0644 | 1956.4344 | 17235.8352 | 25663.4827 | 9522.2881 | 0 | 0 | 0 | 0 |  | 0 | 5086.0812 | 0 | 8151.9248
30 | 2026-09-06 05:00 | 12861.16 | 7893.8025 | 55.3968 | 7893.8025 | 0 | 55.3968 | 0 | 0 | 285.5833 | 0 | 0 | 0 | 262.37 | 286.888 | 658 | 0 | 658 | 207.4793 | 847.2 | 0 | 847.2 | 719.3313 | 1625.6074 | 0 | 1625.6074 | 1662.8338 | 1625.6074 | 0 | 1625.6074 | 2035.4284 | 1887.9774 | 0 | 1887.9774 | 285.5833 | 658 | 847.2 | 1625.6074 | 1887.9774 | 17234.4945 | 25662.8016 | 9519.2394 | 0 | 0 | 0 | 0 |  | 0 | 4911.9607 | 0 | 7949.1993
31 | 2026-09-06 06:00 | 12519.978 | 6899.012 | 1999.0429 | 6899.012 | 0 | 1999.0429 | 0 | 0 | 285.5833 | 0 | 0 | 0 | 262.37 | 286.888 | 658 | 0 | 658 | 207.4793 | 847.2 | 0 | 847.2 | 494.8997 | 1118.4174 | 0 | 1118.4174 | 1144.0292 | 1118.4174 | 0 | 1118.4174 | 1488.6269 | 1380.7874 | 0 | 1380.7874 | 285.5833 | 658 | 847.2 | 1118.4174 | 1380.7874 | 17233.1538 | 25662.1205 | 9516.4371 | 0 | 0 | 0 | 0 |  | 0 | 3621.9231 | 0 | 8898.0549
32 | 2026-09-06 07:00 | 12250.709 | 5119.7078 | 4727.0865 | 5119.7078 | 0 | 4727.0865 | 0 | 0 | 285.5833 | 0 | 0 | 0 | 262.37 | 286.888 | 658 | 0 | 658 | 207.4793 | 847.2 | 0 | 847.2 | 315.1618 | 712.23 | 0 | 712.23 | 543.6693 | 531.498 | 180.732 | 712.23 | 1050.7163 | 974.6 | 0 | 974.6 | 285.5833 | 658 | 847.2 | 712.23 | 974.6 | 17231.8131 | 25661.4393 | 9515.4607 | 0 | 0 | 0 | 0 |  | 0 | 2403.9146 | 0 | 9846.7944
33 | 2026-09-06 08:00 | 11954.443 | 3999.4373 | 4089.9197 | 3999.4373 | 0 | 4089.9197 | 0 | 0 | 285.5833 | 0 | 0 | 0 | 262.37 | 286.888 | 658 | 0 | 658 | 207.4793 | 847.2 | 0 | 847.2 | 537.2035 | 1214.0191 | 0 | 1214.0191 | 1241.8202 | 1214.0191 | 0 | 1214.0191 | 1591.6951 | 1476.3891 | 0 | 1476.3891 | 285.5833 | 658 | 847.2 | 1214.0191 | 1476.3891 | 17230.4724 | 25660.7582 | 9515.9466 | 0 | 0 | 0 | 0 |  | 0 | 3865.086 | 0 | 8089.357
34 | 2026-09-06 09:00 | 11783.645 | 3186.3633 | 3244.7036 | 3186.3633 | 0 | 3244.7036 | 0 | 0 | 285.5833 | 0 | 0 | 0 | 262.37 | 286.888 | 658 | 0 | 658 | 207.4793 | 847.2 | 0 | 847.2 | 795.9867 | 1798.8401 | 0 | 1798.8401 | 1840.0335 | 1798.8401 | 0 | 1798.8401 | 2222.1906 | 2061.2101 | 0 | 2061.2101 | 285.5833 | 658 | 847.2 | 1798.8401 | 2061.2101 | 17229.1317 | 25660.0771 | 9514.626 | 0 | 0 | 0 | 0 |  | 0 | 5352.5781 | 0 | 6431.0669
35 | 2026-09-06 10:00 | 11778.581 | 2661.0707 | 2920.9066 | 2661.0707 | 0 | 2920.9066 | 0 | 0 | 285.5833 | 0 | 0 | 0 | 262.37 | 286.888 | 658 | 0 | 658 | 207.4793 | 847.2 | 0 | 847.2 | 942.8243 | 2130.6763 | 0 | 2130.6763 | 2179.4688 | 2130.6763 | 0 | 2130.6763 | 2579.9433 | 2393.0463 | 0 | 2393.0463 | 285.5833 | 658 | 847.2 | 2130.6763 | 2393.0463 | 17227.791 | 25659.396 | 9511.2001 | 0 | 0 | 0 | 0 |  | 0 | 6196.6037 | 0 | 5581.9773
36 | 2026-09-06 11:00 | 11911.039 | 2334.1904 | 2974.6635 | 2334.1904 | 0 | 2974.6635 | 0 | 0 | 285.5833 | 0 | 0 | 0 | 262.37 | 286.888 | 658 | 0 | 658 | 207.4793 | 847.2 | 0 | 847.2 | 1013.3845 | 2290.1344 | 0 | 2290.1344 | 2342.5784 | 2290.1344 | 0 | 2290.1344 | 2751.8549 | 2552.5044 | 0 | 2552.5044 | 285.5833 | 658 | 847.2 | 2290.1344 | 2552.5044 | 17226.4503 | 25658.7149 | 9506.5796 | 0 | 0 | 0 | 0 |  | 0 | 6602.1851 | 0 | 5308.8539
37 | 2026-09-06 12:00 | 11745.449 | 2084.5136 | 3252.3785 | 2084.5136 | 0 | 3252.3785 | 0 | 0 | 285.5833 | 0 | 0 | 0 | 262.37 | 286.888 | 658 | 0 | 658 | 207.4793 | 847.2 | 0 | 847.2 | 979.6984 | 2214.0077 | 0 | 2214.0077 | 2264.7085 | 2214.0077 | 0 | 2214.0077 | 2669.7828 | 2476.3777 | 0 | 2476.3777 | 285.5833 | 658 | 847.2 | 2214.0077 | 2476.3777 | 17225.1096 | 25658.0337 | 9501.3851 | 0 | 0 | 0 | 0 |  | 0 | 6408.5569 | 0 | 5336.8921
38 | 2026-09-06 13:00 | 11422.673 | 2452.1665 | 3512.5344 | 2452.1665 | 0 | 3512.5344 | 0 | 0 | 285.5833 | 0 | 0 | 0 | 262.37 | 286.888 | 658 | 0 | 658 | 207.4793 | 847.2 | 0 | 847.2 | 814.3224 | 1840.2767 | 0 | 1840.2767 | 1882.419 | 1840.2767 | 0 | 1840.2767 | 2266.8634 | 2102.6467 | 0 | 2102.6467 | 285.5833 | 658 | 847.2 | 1840.2767 | 2102.6467 | 17223.7689 | 25657.3526 | 9496.4646 | 0 | 0 | 0 | 0 |  | 0 | 5457.972 | 0 | 5964.701
39 | 2026-09-06 14:00 | 11299.286 | 3139.4761 | 3640.0826 | 3139.4761 | 0 | 3640.0826 | 0 | 0 | 285.5833 | 0 | 0 | 0 | 262.37 | 286.888 | 658 | 0 | 658 | 207.4793 | 847.2 | 0 | 847.2 | 651.0933 | 1471.3972 | 0 | 1471.3972 | 1505.0922 | 1471.3972 | 0 | 1471.3972 | 1869.1745 | 1733.7672 | 0 | 1733.7672 | 285.5833 | 658 | 847.2 | 1471.3972 | 1733.7672 | 17222.4282 | 25656.6715 | 9492.8895 | 0 | 0 | 0 | 0 |  | 0 | 4519.7272 | 0 | 6779.5588
40 | 2026-09-06 15:00 | 11914.929 | 4554.1337 | 4282.197 | 4554.1337 | 0 | 4282.197 | 0 | 0 | 285.5833 | 0 | 0 | 0 | 262.37 | 286.888 | 658 | 0 | 658 | 207.4793 | 847.2 | 0 | 847.2 | 400.3759 | 904.8044 | 0 | 904.8044 | 925.5244 | 904.8044 | 0 | 904.8044 | 1258.3307 | 1167.1744 | 0 | 1167.1744 | 285.5833 | 658 | 847.2 | 904.8044 | 1167.1744 | 17221.0875 | 25655.9904 | 9490.6424 | 0 | 0 | 0 | 0 |  | 0 | 3078.5983 | 0 | 8836.3307
41 | 2026-09-06 16:00 | 12472.181 | 5469.2553 | 2802.1713 | 5469.2553 | 0 | 2802.1713 | 0 | 0 | 285.5833 | 0 | 0 | 0 | 262.37 | 286.888 | 658 | 0 | 658 | 207.4793 | 847.2 | 0 | 847.2 | 595.6006 | 1345.9902 | 0 | 1345.9902 | 1376.8133 | 1345.9902 | 0 | 1345.9902 | 1733.9731 | 1608.3602 | 0 | 1608.3602 | 285.5833 | 658 | 847.2 | 1345.9902 | 1608.3602 | 17219.7468 | 25655.3093 | 9490.435 | 0 | 0 | 0 | 0 |  | 0 | 4200.7543 | 0 | 8271.4267
42 | 2026-09-06 17:00 | 13833.031 | 6447.7931 | 266.3739 | 6447.7931 | 0 | 266.3739 | 0 | 0 | 285.5833 | 0 | 0 | 0 | 262.37 | 286.888 | 658 | 0 | 658 | 207.4793 | 847.2 | 0 | 847.2 | 1103.2726 | 2493.2713 | 0 | 2493.2713 | 2550.3672 | 2493.2713 | 0 | 2493.2713 | 2970.8569 | 2755.6413 | 0 | 2755.6413 | 285.5833 | 658 | 847.2 | 2493.2713 | 2755.6413 | 17218.4061 | 25654.6281 | 9488.6393 | 0 | 0 | 0 | 0 |  | 0 | 7118.864 | 0 | 6714.167
43 | 2026-09-06 18:00 | 14972.71 | 8156.1894 | 3.011 | 8156.1894 | 0 | 3.011 | 0 | 0 | 285.5833 | 0 | 0 | 0 | 262.37 | 286.888 | 658 | 0 | 658 | 207.4793 | 847.2 | 0 | 847.2 | 1050.1492 | 2373.2185 | 0 | 2373.2185 | 2427.5652 | 2373.2185 | 0 | 2373.2185 | 2841.4279 | 2635.5885 | 0 | 2635.5885 | 285.5833 | 658 | 847.2 | 2373.2185 | 2635.5885 | 17217.0654 | 25653.947 | 9482.7135 | 0 | 0 | 0 | 0 |  | 0 | 6813.5096 | 0 | 8159.2004
44 | 2026-09-06 19:00 | 14761.461 | 8796.3855 | 1.1104 | 8796.3855 | 0 | 1.1104 | 0 | 0 | 285.5833 | 0 | 0 | 0 | 262.37 | 286.888 | 658 | 0 | 658 | 207.4793 | 847.2 | 0 | 847.2 | 902.3515 | 2039.2124 | 0 | 2039.2124 | 2085.9103 | 2039.2124 | 0 | 2039.2124 | 2481.336 | 2301.5824 | 0 | 2301.5824 | 285.5833 | 658 | 847.2 | 2039.2124 | 2301.5824 | 17215.7247 | 25653.2659 | 9477.2198 | 0 | 0 | 0 | 0 |  | 0 | 5963.9651 | 0 | 8797.4959
45 | 2026-09-06 20:00 | 14681.604 | 9033.8561 | 0 | 9033.8561 | 0 | 0 | 0 | 0 | 285.5833 | 0 | 0 | 0 | 262.37 | 286.888 | 658 | 0 | 658 | 207.4793 | 847.2 | 0 | 847.2 | 847.3383 | 1914.8887 | 0 | 1914.8887 | 1958.7397 | 1914.8887 | 0 | 1914.8887 | 2347.3026 | 2177.2587 | 0 | 2177.2587 | 285.5833 | 658 | 847.2 | 1914.8887 | 2177.2587 | 17214.384 | 25652.5848 | 9472.9286 | 0 | 0 | 0 | 0 |  | 0 | 5647.7479 | 0 | 9033.8561
46 | 2026-09-06 21:00 | 14830.419 | 9392.7029 | 0 | 9392.7029 | 0 | 0 | 0 | 0 | 285.5833 | 0 | 0 | 0 | 262.37 | 286.888 | 658 | 0 | 658 | 207.4793 | 847.2 | 0 | 847.2 | 810.7984 | 1832.3129 | 0 | 1832.3129 | 1874.2728 | 1832.3129 | 0 | 1832.3129 | 2258.2776 | 2094.6829 | 0 | 2094.6829 | 285.5833 | 658 | 847.2 | 1832.3129 | 2094.6829 | 17213.0433 | 25651.9037 | 9469.0849 | 0 | 0 | 0 | 0 |  | 0 | 5437.7161 | 0 | 9392.7029
47 | 2026-09-06 22:00 | 14861.622 | 9665.1063 | 0 | 9665.1063 | 0 | 0 | 0 | 0 | 285.5833 | 0 | 0 | 0 | 262.37 | 286.888 | 658 | 0 | 658 | 207.4793 | 847.2 | 0 | 847.2 | 768.8361 | 1737.4827 | 0 | 1737.4827 | 1777.2711 | 1737.4827 | 0 | 1737.4827 | 2156.0412 | 1999.8527 | 0 | 1999.8527 | 285.5833 | 658 | 847.2 | 1737.4827 | 1999.8527 | 17211.7026 | 25651.2225 | 9465.5385 | 0 | 0 | 0 | 0 |  | 0 | 5196.5157 | 0 | 9665.1063
48 | 2026-09-06 23:00 | 14646.708 | 10267.1809 | 0 | 10267.1809 | 0 | 0 | 0 | 0 | 285.5833 | 0 | 0 | 0 | 262.37 | 286.888 | 658 | 0 | 658 | 207.4793 | 847.2 | 0 | 847.2 | 626.7023 | 1416.2763 | 0 | 1416.2763 | 1448.709 | 1416.2763 | 0 | 1416.2763 | 1809.7486 | 1678.6463 | 0 | 1678.6463 | 285.5833 | 658 | 847.2 | 1416.2763 | 1678.6463 | 17210.3619 | 25650.5414 | 9462.3335 | 0 | 0 | 0 | 0 |  | 0 | 4379.5271 | 0 | 10267.1809
49 | 2026-09-07 | 14291.188 | 10334.4422 | 0 | 10334.4422 | 0 | 0 | 0 | 0 | 203.625 | 0 | 0 | 0 | 262.37 | 287.324 | 659 | 0 | 659 | 208.8507 | 852.8 | 0 | 852.8 | 552.8353 | 1249.3454 | 0 | 1249.3454 | 1277.9554 | 1249.3454 | 0 | 1249.3454 | 1629.7803 | 1511.7154 | 0 | 1511.7154 | 203.625 | 659 | 852.8 | 1249.3454 | 1511.7154 | 17209.0212 | 25649.8603 | 9460.2848 | 0 | 0 | 0 | 0 |  | 0 | 3956.7458 | 0 | 10334.4422
50 | 2026-09-07 01:00 | 13967.067 | 10778.5928 | 0 | 10778.5928 | 0 | 0 | 0 | 0 | 203.625 | 0 | 0 | 0 | 262.37 | 287.324 | 659 | 0 | 659 | 208.8507 | 852.8 | 0 | 852.8 | 419.1769 | 947.2924 | 0 | 947.2924 | 968.9854 | 947.2924 | 0 | 947.2924 | 1304.1371 | 1209.6624 | 0 | 1209.6624 | 203.625 | 659 | 852.8 | 947.2924 | 1209.6624 | 17207.3819 | 25649.1626 | 9458.8572 | 0 | 0 | 0 | 0 |  | 0 | 3188.4742 | 0 | 10778.5928
51 | 2026-09-07 02:00 | 13643.426 | 10897.083 | 0 | 10897.083 | 0 | 0 | 0 | 0 | 203.625 | 0 | 0 | 0 | 262.37 | 287.324 | 659 | 0 | 659 | 208.8507 | 852.8 | 0 | 852.8 | 342.2581 | 773.4646 | 0 | 773.4646 | 791.1769 | 773.4646 | 0 | 773.4646 | 1116.7333 | 1035.8346 | 0 | 1035.8346 | 203.625 | 659 | 852.8 | 773.4646 | 1035.8346 | 17205.7425 | 25648.4649 | 9458.5171 | 0 | 0 | 0 | 0 |  | 0 | 2746.343 | 0 | 10897.083
52 | 2026-09-07 03:00 | 13364.579 | 11009.4983 | 0 | 11009.4983 | 0 | 0 | 0 | 0 | 203.625 | 0 | 0 | 0 | 262.37 | 287.324 | 659 | 0 | 659 | 208.8507 | 852.8 | 0 | 852.8 | 300.1168 | 678.23 | 0 | 678.23 | 544.7283 | 532.5333 | 145.6967 | 678.23 | 1014.0609 | 940.6 | 0 | 940.6 | 203.625 | 659 | 852.8 | 678.23 | 940.6 | 17204.1031 | 25647.7673 | 9458.8027 | 0 | 0 | 0 | 0 |  | 0 | 2355.0807 | 0 | 11009.4983
53 | 2026-09-07 04:00 | 13083.61 | 10824.6736 | 1.9857 | 10824.6736 | 0 | 1.9857 | 0 | 0 | 203.625 | 0 | 0 | 0 | 262.37 | 287.324 | 659 | 0 | 659 | 208.8507 | 852.8 | 0 | 852.8 | 300.1168 | 678.23 | 0 | 678.23 | 446.5983 | 436.6002 | 241.6298 | 678.23 | 1014.0609 | 940.6 | 0 | 940.6 | 203.625 | 659 | 852.8 | 678.23 | 940.6 | 17202.4638 | 25647.0696 | 9459.4311 | 0 | 0 | 0 | 0 |  | 0 | 2256.9507 | 0 | 10826.6593
54 | 2026-09-07 05:00 | 12747.08 | 10795.8296 | 47.1378 | 10779.2288 | 16.6009 | 0 | 47.1378 | 0 | 203.625 | 0 | 0 | 0 | 262.37 | 287.324 | 659 | 0 | 659 | 208.6793 | 852.1 | 0.7 | 852.8 | 172.398 | 389.6 | 288.63 | 678.23 | 285.3891 | 279 | 399.23 | 678.23 | 1014.0609 | 940.6 | 0 | 940.6 | 203.625 | 659 | 852.8 | 678.23 | 940.6 | 17200.8245 | 25646.3719 | 9460.0596 | 0 | 0 | 0 | 0 |  | 63.7386 | 1967.8512 | 0 | 10779.2288
55 | 2026-09-07 06:00 | 12393.674 | 10386.0236 | 1256.3148 | 9169.5079 | 1216.5157 | 1256.3148 | 0 | 0 | 203.625 | 0 | 0 | 0 | 262.37 | 287.324 | 659 | 0 | 659 | 208.6793 | 852.1 | 0.7 | 852.8 | 172.398 | 389.6 | 288.63 | 678.23 | 285.3891 | 279 | 399.23 | 678.23 | 1014.0609 | 940.6 | 0 | 940.6 | 203.625 | 659 | 852.8 | 678.23 | 940.6 | 17199.1851 | 25645.6742 | 9460.688 | 0 | 0 | 0 | 0 |  | 1216.5157 | 1967.8512 | 0 | 10425.8227
56 | 2026-09-07 07:00 | 12269.383 | 8511.9292 | 2438.6959 | 7862.8359 | 649.0933 | 2438.6959 | 0 | 0 | 203.625 | 0 | 0 | 0 | 262.37 | 287.324 | 659 | 0 | 659 | 208.6793 | 852.1 | 0.7 | 852.8 | 172.398 | 389.6 | 288.63 | 678.23 | 285.3891 | 279 | 399.23 | 678.23 | 1014.0609 | 940.6 | 0 | 940.6 | 203.625 | 659 | 852.8 | 678.23 | 940.6 | 17197.5458 | 25644.9765 | 9461.3165 | 0 | 0 | 0 | 0 |  | 649.0933 | 1967.8512 | 0 | 10301.5318
57 | 2026-09-07 08:00 | 12046.752 | 5840.3806 | 3152.1437 | 5840.3806 | 0 | 3152.1437 | 0 | 0 | 203.625 | 0 | 0 | 0 | 262.37 | 287.324 | 659 | 0 | 659 | 208.8507 | 852.8 | 0 | 852.8 | 395.8217 | 894.5122 | 0 | 894.5122 | 914.9966 | 894.5122 | 0 | 894.5122 | 1247.2348 | 1156.8822 | 0 | 1156.8822 | 203.625 | 659 | 852.8 | 894.5122 | 1156.8822 | 17195.9064 | 25644.2789 | 9461.9449 | 0 | 0 | 0 | 0 |  | 0 | 3054.2277 | 0 | 8992.5243
58 | 2026-09-07 09:00 | 11800.349 | 3961.9176 | 3360.076 | 3961.9176 | 0 | 3360.076 | 0 | 0 | 203.625 | 0 | 0 | 0 | 262.37 | 287.324 | 659 | 0 | 659 | 208.8507 | 852.8 | 0 | 852.8 | 643.5813 | 1454.4209 | 0 | 1454.4209 | 1487.7272 | 1454.4209 | 0 | 1454.4209 | 1850.8723 | 1716.7909 | 0 | 1716.7909 | 203.625 | 659 | 852.8 | 1454.4209 | 1716.7909 | 17194.267 | 25643.5812 | 9461.7948 | 0 | 0 | 0 | 0 |  | 0 | 4478.3555 | 0 | 7321.9935
59 | 2026-09-07 10:00 | 11866.586 | 2932.588 | 2649.8202 | 2932.588 | 0 | 2649.8202 | 0 | 0 | 203.625 | 0 | 0 | 0 | 262.37 | 287.324 | 659 | 0 | 659 | 208.8507 | 852.8 | 0 | 852.8 | 957.7454 | 2164.3963 | 0 | 2164.3963 | 2213.961 | 2164.3963 | 0 | 2164.3963 | 2616.2967 | 2426.7663 | 0 | 2426.7663 | 203.625 | 659 | 852.8 | 2164.3963 | 2426.7663 | 17192.6277 | 25642.8835 | 9459.6289 | 0 | 0 | 0 | 0 |  | 0 | 6284.1777 | 0 | 5582.4083
60 | 2026-09-07 11:00 | 11898.022 | 2681.0916 | 2533.3841 | 2681.0916 | 0 | 2533.3841 | 0 | 0 | 203.625 | 0 | 0 | 0 | 262.37 | 287.324 | 659 | 0 | 659 | 208.8507 | 852.8 | 0 | 852.8 | 1027.2246 | 2321.4116 | 0 | 2321.4116 | 2374.572 | 2321.4116 | 0 | 2321.4116 | 2785.575 | 2583.7816 | 0 | 2583.7816 | 203.625 | 659 | 852.8 | 2321.4116 | 2583.7816 | 17190.9883 | 25642.1858 | 9454.9072 | 0 | 0 | 0 | 0 |  | 0 | 6683.5463 | 0 | 5214.4757
61 | 2026-09-07 12:00 | 11813.833 | 2720.2223 | 2938.7114 | 2720.2223 | 0 | 2938.7114 | 0 | 0 | 203.625 | 0 | 0 | 0 | 262.37 | 287.324 | 659 | 0 | 659 | 208.8507 | 852.8 | 0 | 852.8 | 935.2544 | 2113.5693 | 0 | 2113.5693 | 2161.97 | 2113.5693 | 0 | 2113.5693 | 2561.5002 | 2375.9393 | 0 | 2375.9393 | 203.625 | 659 | 852.8 | 2113.5693 | 2375.9393 | 17189.349 | 25641.4881 | 9449.6202 | 0 | 0 | 0 | 0 |  | 0 | 6154.8993 | 0 | 5658.9337
62 | 2026-09-07 13:00 | 11637.123 | 2716.783 | 3602.3056 | 2716.783 | 0 | 3602.3056 | 0 | 0 | 203.625 | 0 | 0 | 0 | 262.37 | 287.324 | 659 | 0 | 659 | 208.8507 | 852.8 | 0 | 852.8 | 789.6626 | 1784.5483 | 0 | 1784.5483 | 1825.4145 | 1784.5483 | 0 | 1784.5483 | 2206.7826 | 2046.9183 | 0 | 2046.9183 | 203.625 | 659 | 852.8 | 1784.5483 | 2046.9183 | 17187.7096 | 25640.7905 | 9445.0814 | 0 | 0 | 0 | 0 |  | 0 | 5318.0344 | 0 | 6319.0886
63 | 2026-09-07 14:00 | 11690.977 | 3469.6167 | 4204.1863 | 3469.6167 | 0 | 4204.1863 | 0 | 0 | 203.625 | 0 | 0 | 0 | 262.37 | 287.324 | 659 | 0 | 659 | 208.8507 | 852.8 | 0 | 852.8 | 563.3482 | 1273.1032 | 0 | 1273.1032 | 1302.2573 | 1273.1032 | 0 | 1273.1032 | 1655.3937 | 1535.4732 | 0 | 1535.4732 | 203.625 | 659 | 852.8 | 1273.1032 | 1535.4732 | 17186.0703 | 25640.0928 | 9441.7271 | 0 | 0 | 0 | 0 |  | 0 | 4017.1739 | 0 | 7673.8031
64 | 2026-09-07 15:00 | 12164.079 | 5461.9723 | 4786.2786 | 5409.9492 | 52.0231 | 4786.2786 | 0 | 0 | 203.625 | 0 | 0 | 0 | 262.37 | 287.324 | 659 | 0 | 659 | 208.6793 | 852.1 | 0.7 | 852.8 | 172.398 | 389.6 | 288.63 | 678.23 | 285.3891 | 279 | 399.23 | 678.23 | 1014.0609 | 940.6 | 0 | 940.6 | 203.625 | 659 | 852.8 | 678.23 | 940.6 | 17184.4309 | 25639.3951 | 9440.214 | 0 | 0 | 0 | 0 |  | 52.0231 | 1967.8512 | 0 | 10196.2278
65 | 2026-09-07 16:00 | 12945.635 | 8057.9187 | 2768.286 | 8057.9187 | 0 | 2768.286 | 0 | 0 | 203.625 | 0 | 0 | 0 | 262.37 | 287.324 | 659 | 0 | 659 | 208.8507 | 852.8 | 0 | 852.8 | 300.1168 | 678.23 | 0 | 678.23 | 309.0779 | 302.1585 | 376.0715 | 678.23 | 1014.0609 | 940.6 | 0 | 940.6 | 203.625 | 659 | 852.8 | 678.23 | 940.6 | 17182.7916 | 25638.6974 | 9440.8425 | 0 | 0 | 0 | 0 |  | 0 | 2119.4302 | 0 | 10826.2048
66 | 2026-09-07 17:00 | 14144.918 | 10744.3597 | 229.6019 | 10744.3597 | 0 | 229.6019 | 0 | 0 | 203.625 | 0 | 0 | 0 | 262.37 | 287.324 | 659 | 0 | 659 | 208.8507 | 852.8 | 0 | 852.8 | 416.1293 | 940.4052 | 0 | 940.4052 | 961.9405 | 940.4052 | 0 | 940.4052 | 1296.7119 | 1202.7752 | 0 | 1202.7752 | 203.625 | 659 | 852.8 | 940.4052 | 1202.7752 | 17181.1522 | 25637.9997 | 9441.4709 | 0 | 0 | 0 | 0 |  | 0 | 3170.9564 | 0 | 10973.9616
67 | 2026-09-07 18:00 | 15311.769 | 11636.7655 | 3.213 | 11636.7655 | 0 | 3.213 | 0 | 0 | 203.625 | 0 | 0 | 0 | 262.37 | 287.324 | 659 | 0 | 659 | 208.8507 | 852.8 | 0 | 852.8 | 503.2608 | 1137.3126 | 0 | 1137.3126 | 1163.3571 | 1137.3126 | 0 | 1137.3126 | 1508.9978 | 1399.6826 | 0 | 1399.6826 | 203.625 | 659 | 852.8 | 1137.3126 | 1399.6826 | 17179.5129 | 25637.3021 | 9441.1556 | 0 | 0 | 0 | 0 |  | 0 | 3671.7905 | 0 | 11639.9785
68 | 2026-09-07 19:00 | 14995.931 | 12576.303 | 2.8604 | 12576.303 | 0 | 2.8604 | 0 | 0 | 203.625 | 0 | 0 | 0 | 262.37 | 287.324 | 659 | 0 | 659 | 208.8507 | 852.8 | 0 | 852.8 | 300.1168 | 678.23 | 0 | 678.23 | 606.4152 | 592.8392 | 85.3908 | 678.23 | 1014.0609 | 940.6 | 0 | 940.6 | 203.625 | 659 | 852.8 | 678.23 | 940.6 | 17177.8735 | 25636.6044 | 9440.1313 | 0 | 0 | 0 | 0 |  | 0 | 2416.7676 | 0 | 12579.1634
69 | 2026-09-07 20:00 | 14982.94 | 13089.9864 | 0 | 13015.0888 | 74.8976 | 0 | 0 | 0 | 203.625 | 0 | 0 | 0 | 262.37 | 287.324 | 659 | 0 | 659 | 208.6793 | 852.1 | 0.7 | 852.8 | 172.398 | 389.6 | 288.63 | 678.23 | 285.3891 | 279 | 399.23 | 678.23 | 1014.0609 | 940.6 | 0 | 940.6 | 203.625 | 659 | 852.8 | 678.23 | 940.6 | 17176.2342 | 25635.9067 | 9440.7598 | 0 | 0 | 0 | 0 |  | 74.8976 | 1967.8512 | 0 | 13015.0888
70 | 2026-09-07 21:00 | 15293.506 | 13390.2132 | 0 | 13325.6547 | 64.5584 | 0 | 0 | 0 | 203.625 | 0 | 0 | 0 | 262.37 | 287.324 | 659 | 0 | 659 | 208.6793 | 852.1 | 0.7 | 852.8 | 172.398 | 389.6 | 288.63 | 678.23 | 285.3891 | 279 | 399.23 | 678.23 | 1014.0609 | 940.6 | 0 | 940.6 | 203.625 | 659 | 852.8 | 678.23 | 940.6 | 17174.5948 | 25635.209 | 9441.3882 | 0 | 0 | 0 | 0 |  | 64.5584 | 1967.8512 | 0 | 13325.6547
71 | 2026-09-07 22:00 | 15188.359 | 13721.6344 | 0 | 13220.5078 | 501.1266 | 0 | 0 | 0 | 203.625 | 0 | 0 | 0 | 262.37 | 287.324 | 659 | 0 | 659 | 208.6793 | 852.1 | 0.7 | 852.8 | 172.398 | 389.6 | 288.63 | 678.23 | 285.3891 | 279 | 399.23 | 678.23 | 1014.0609 | 940.6 | 0 | 940.6 | 203.625 | 659 | 852.8 | 678.23 | 940.6 | 17172.9555 | 25634.5113 | 9442.0167 | 0 | 0 | 0 | 0 |  | 501.1266 | 1967.8512 | 0 | 13220.5078
72 | 2026-09-07 23:00 | 14689.692 | 13873.2878 | 0 | 12721.8407 | 1151.447 | 0 | 0 | 0 | 203.625 | 0 | 0 | 0 | 262.37 | 287.324 | 659 | 0 | 659 | 208.6793 | 852.1 | 0.7 | 852.8 | 172.398 | 389.6 | 288.63 | 678.23 | 285.3891 | 279 | 399.23 | 678.23 | 1014.0609 | 940.6 | 0 | 940.6 | 203.625 | 659 | 852.8 | 678.23 | 940.6 | 17171.3161 | 25633.8137 | 9442.6451 | 0 | 0 | 0 | 0 |  | 1151.447 | 1967.8512 | 0 | 12721.8407
73 | 2026-09-08 | 14192.369 | 13836.1098 | 0 | 12269.8045 | 1566.3053 | 0 | 0 | 0 | 72.125 | 0 | 0 | 0 | 262.37 | 292.12 | 670 | 0 | 670 | 203.9037 | 832.6 | 0 | 832.6 | 173.8582 | 392.9 | 242.33 | 635.23 | 284.9799 | 278.6 | 356.63 | 635.23 | 967.7026 | 897.6 | 0 | 897.6 | 72.125 | 670 | 832.6 | 635.23 | 897.6 | 17169.6768 | 25633.116 | 9443.2736 | 0 | 0 | 0 | 0 |  | 1566.3053 | 1922.5645 | 0 | 12269.8045
74 | 2026-09-08 01:00 | 13734.97 | 13666.2943 | 0 | 11812.4055 | 1853.8888 | 0 | 0 | 0 | 72.125 | 0 | 0 | 0 | 262.37 | 292.12 | 670 | 0 | 670 | 203.9037 | 832.6 | 0 | 832.6 | 173.8582 | 392.9 | 242.33 | 635.23 | 284.9799 | 278.6 | 356.63 | 635.23 | 967.7026 | 897.6 | 0 | 897.6 | 72.125 | 670 | 832.6 | 635.23 | 897.6 | 17167.5244 | 25632.5306 | 9443.9841 | 0 | 0 | 0 | 0 |  | 1853.8888 | 1922.5645 | 0 | 11812.4055
75 | 2026-09-08 02:00 | 13396.055 | 13708.4245 | 0 | 11473.4905 | 2234.934 | 0 | 0 | 0 | 72.125 | 0 | 0 | 0 | 262.37 | 292.12 | 670 | 0 | 670 | 203.9037 | 832.6 | 0 | 832.6 | 173.8582 | 392.9 | 242.33 | 635.23 | 284.9799 | 278.6 | 356.63 | 635.23 | 967.7026 | 897.6 | 0 | 897.6 | 72.125 | 670 | 832.6 | 635.23 | 897.6 | 17165.3721 | 25631.9453 | 9444.6946 | 0 | 0 | 0 | 0 |  | 2234.934 | 1922.5645 | 0 | 11473.4905
76 | 2026-09-08 03:00 | 13140.018 | 13584.6809 | 0 | 11217.4535 | 2367.2274 | 0 | 0 | 0 | 72.125 | 0 | 0 | 0 | 262.37 | 292.12 | 670 | 0 | 670 | 203.9037 | 832.6 | 0 | 832.6 | 173.8582 | 392.9 | 242.33 | 635.23 | 284.9799 | 278.6 | 356.63 | 635.23 | 967.7026 | 897.6 | 0 | 897.6 | 72.125 | 670 | 832.6 | 635.23 | 897.6 | 17163.2197 | 25631.3599 | 9445.4052 | 0 | 0 | 0 | 0 |  | 2367.2274 | 1922.5645 | 0 | 11217.4535
77 | 2026-09-08 04:00 | 13114.991 | 13656.04 | 2.8449 | 11192.4265 | 2463.6135 | 0 | 2.8449 | 0 | 72.125 | 0 | 0 | 0 | 262.37 | 292.12 | 670 | 0 | 670 | 203.9037 | 832.6 | 0 | 832.6 | 173.8582 | 392.9 | 242.33 | 635.23 | 284.9799 | 278.6 | 356.63 | 635.23 | 967.7026 | 897.6 | 0 | 897.6 | 72.125 | 670 | 832.6 | 635.23 | 897.6 | 17161.0674 | 25630.7745 | 9446.1157 | 0 | 0 | 0 | 0 |  | 2466.4584 | 1922.5645 | 0 | 11192.4265
78 | 2026-09-08 05:00 | 13020.698 | 14022.7514 | 63.5917 | 11098.1335 | 2924.6179 | 0 | 63.5917 | 0 | 72.125 | 0 | 0 | 0 | 262.37 | 292.12 | 670 | 0 | 670 | 203.9037 | 832.6 | 0 | 832.6 | 173.8582 | 392.9 | 242.33 | 635.23 | 284.9799 | 278.6 | 356.63 | 635.23 | 967.7026 | 897.6 | 0 | 897.6 | 72.125 | 670 | 832.6 | 635.23 | 897.6 | 17158.915 | 25630.1892 | 9446.8262 | 0 | 0 | 0 | 0 |  | 2988.2096 | 1922.5645 | 0 | 11098.1335
79 | 2026-09-08 06:00 | 13010.984 | 12988.8823 | 1801.6864 | 11088.4195 | 1900.4628 | 0 | 1801.6864 | 0 | 72.125 | 0 | 0 | 0 | 262.37 | 292.12 | 670 | 0 | 670 | 203.9037 | 832.6 | 0 | 832.6 | 173.8582 | 392.9 | 242.33 | 635.23 | 284.9799 | 278.6 | 356.63 | 635.23 | 967.7026 | 897.6 | 0 | 897.6 | 72.125 | 670 | 832.6 | 635.23 | 897.6 | 17156.7627 | 25629.6038 | 9447.5368 | 0 | 0 | 0 | 0 |  | 3702.1492 | 1922.5645 | 0 | 11088.4195
80 | 2026-09-08 07:00 | 13272.179 | 11115.7477 | 3289.0384 | 8060.5761 | 3055.1716 | 3289.0384 | 0 | 0 | 72.125 | 0 | 0 | 0 | 262.37 | 292.12 | 670 | 0 | 670 | 203.9037 | 832.6 | 0 | 832.6 | 173.8582 | 392.9 | 242.33 | 635.23 | 284.9799 | 278.6 | 356.63 | 635.23 | 967.7026 | 897.6 | 0 | 897.6 | 72.125 | 670 | 832.6 | 635.23 | 897.6 | 17154.6103 | 25629.0185 | 9448.2473 | 0 | 0 | 0 | 0 |  | 3055.1716 | 1922.5645 | 0 | 11349.6145
81 | 2026-09-08 08:00 | 13952.379 | 10198.3763 | 3615.3324 | 8414.4821 | 1783.8942 | 3615.3324 | 0 | 0 | 72.125 | 0 | 0 | 0 | 262.37 | 292.12 | 670 | 0 | 670 | 203.9037 | 832.6 | 0 | 832.6 | 173.8582 | 392.9 | 242.33 | 635.23 | 284.9799 | 278.6 | 356.63 | 635.23 | 967.7026 | 897.6 | 0 | 897.6 | 72.125 | 670 | 832.6 | 635.23 | 897.6 | 17152.458 | 25628.4331 | 9448.9578 | 0 | 0 | 0 | 0 |  | 1783.8942 | 1922.5645 | 0 | 12029.8145
82 | 2026-09-08 09:00 | 14429.167 | 8389.985 | 3786.236 | 8389.985 | 0 | 3786.236 | 0 | 0 | 72.125 | 0 | 0 | 0 | 262.37 | 292.12 | 670 | 0 | 670 | 203.9037 | 832.6 | 0 | 832.6 | 281.0893 | 635.23 | 0 | 635.23 | 508.1304 | 496.7547 | 138.4753 | 635.23 | 967.7026 | 897.6 | 0 | 897.6 | 72.125 | 670 | 832.6 | 635.23 | 897.6 | 17150.3056 | 25627.8477 | 9449.6684 | 0 | 0 | 0 | 0 |  | 0 | 2252.946 | 0 | 12176.221
83 | 2026-09-08 10:00 | 14405.973 | 7112.6807 | 3396.6028 | 7112.6807 | 0 | 3396.6028 | 0 | 0 | 72.125 | 0 | 0 | 0 | 262.37 | 292.12 | 670 | 0 | 670 | 203.9037 | 832.6 | 0 | 832.6 | 542.4134 | 1225.7931 | 0 | 1225.7931 | 1253.8637 | 1225.7931 | 0 | 1225.7931 | 1604.3886 | 1488.1631 | 0 | 1488.1631 | 72.125 | 670 | 832.6 | 1225.7931 | 1488.1631 | 17148.1533 | 25627.2624 | 9450.3789 | 0 | 0 | 0 | 0 |  | 0 | 3896.6895 | 0 | 10509.2835
84 | 2026-09-08 11:00 | 14338.204 | 6267.8084 | 3355.5013 | 6267.8084 | 0 | 3355.5013 | 0 | 0 | 72.125 | 0 | 0 | 0 | 262.37 | 292.12 | 670 | 0 | 670 | 203.9037 | 832.6 | 0 | 832.6 | 684.7589 | 1547.4776 | 0 | 1547.4776 | 1582.9149 | 1547.4776 | 0 | 1547.4776 | 1951.1967 | 1809.8476 | 0 | 1809.8476 | 72.125 | 670 | 832.6 | 1547.4776 | 1809.8476 | 17146.0009 | 25626.677 | 9448.9634 | 0 | 0 | 0 | 0 |  | 0 | 4714.8942 | 0 | 9623.3098
85 | 2026-09-08 12:00 | 13846.563 | 5419.0559 | 3136.4887 | 5419.0559 | 0 | 3136.4887 | 0 | 0 | 72.125 | 0 | 0 | 0 | 262.37 | 292.12 | 670 | 0 | 670 | 203.9037 | 832.6 | 0 | 832.6 | 784.9888 | 1773.9861 | 0 | 1773.9861 | 1814.6103 | 1773.9861 | 0 | 1773.9861 | 2195.3955 | 2036.3561 | 0 | 2036.3561 | 72.125 | 670 | 832.6 | 1773.9861 | 2036.3561 | 17143.8486 | 25626.0917 | 9446.3898 | 0 | 0 | 0 | 0 |  | 0 | 5291.0184 | 0 | 8555.5446
86 | 2026-09-08 13:00 | 14092.093 | 6060.8433 | 3715.1255 | 6060.8433 | 0 | 3715.1255 | 0 | 0 | 72.125 | 0 | 0 | 0 | 262.37 | 292.12 | 670 | 0 | 670 | 203.9037 | 832.6 | 0 | 832.6 | 615.3837 | 1390.6976 | 0 | 1390.6976 | 1422.5446 | 1390.6976 | 0 | 1390.6976 | 1782.1722 | 1653.0676 | 0 | 1653.0676 | 72.125 | 670 | 832.6 | 1390.6976 | 1653.0676 | 17141.6962 | 25625.5063 | 9443.0008 | 0 | 0 | 0 | 0 |  | 0 | 4316.1242 | 0 | 9775.9688
87 | 2026-09-08 14:00 | 14614.414 | 7546.7966 | 4797.7054 | 7546.7966 | 0 | 4797.7054 | 0 | 0 | 72.125 | 0 | 0 | 0 | 262.37 | 292.12 | 670 | 0 | 670 | 203.9037 | 832.6 | 0 | 832.6 | 281.0893 | 635.23 | 0 | 635.23 | 525.0965 | 513.341 | 121.889 | 635.23 | 967.7026 | 897.6 | 0 | 897.6 | 72.125 | 670 | 832.6 | 635.23 | 897.6 | 17139.5439 | 25624.9209 | 9440.9917 | 0 | 0 | 0 | 0 |  | 0 | 2269.9121 | 0 | 12344.5019
88 | 2026-09-08 15:00 | 15008.02 | 9223.4007 | 5414.3968 | 7671.0587 | 1552.342 | 5414.3968 | 0 | 0 | 72.125 | 0 | 0 | 0 | 262.37 | 292.12 | 670 | 0 | 670 | 203.9037 | 832.6 | 0 | 832.6 | 173.8582 | 392.9 | 242.33 | 635.23 | 284.9799 | 278.6 | 356.63 | 635.23 | 967.7026 | 897.6 | 0 | 897.6 | 72.125 | 670 | 832.6 | 635.23 | 897.6 | 17137.3915 | 25624.3356 | 9441.7022 | 0 | 0 | 0 | 0 |  | 1552.342 | 1922.5645 | 0 | 13085.4555
89 | 2026-09-08 16:00 | 15474.974 | 11123.9082 | 3269.7166 | 10282.693 | 841.2152 | 3269.7166 | 0 | 0 | 72.125 | 0 | 0 | 0 | 262.37 | 292.12 | 670 | 0 | 670 | 203.9037 | 832.6 | 0 | 832.6 | 173.8582 | 392.9 | 242.33 | 635.23 | 284.9799 | 278.6 | 356.63 | 635.23 | 967.7026 | 897.6 | 0 | 897.6 | 72.125 | 670 | 832.6 | 635.23 | 897.6 | 17135.2392 | 25623.7502 | 9442.4128 | 0 | 0 | 0 | 0 |  | 841.2152 | 1922.5645 | 0 | 13552.4095
90 | 2026-09-08 17:00 | 15127.386 | 11887.4913 | 318.3038 | 11887.4913 | 0 | 318.3038 | 0 | 0 | 72.125 | 0 | 0 | 0 | 262.37 | 292.12 | 670 | 0 | 670 | 203.9037 | 832.6 | 0 | 832.6 | 372.7727 | 842.4243 | 0 | 842.4243 | 861.7158 | 842.4243 | 0 | 842.4243 | 1191.0787 | 1104.7943 | 0 | 1104.7943 | 72.125 | 670 | 832.6 | 842.4243 | 1104.7943 | 17133.0868 | 25623.1649 | 9443.1233 | 0 | 0 | 0 | 0 |  | 0 | 2921.5909 | 0 | 12205.7951
91 | 2026-09-08 18:00 | 15634.359 | 12276.6287 | 1.4265 | 12276.6287 | 0 | 1.4265 | 0 | 0 | 72.125 | 0 | 0 | 0 | 262.37 | 292.12 | 670 | 0 | 670 | 203.9037 | 832.6 | 0 | 832.6 | 448.401 | 1013.3356 | 0 | 1013.3356 | 1036.5409 | 1013.3356 | 0 | 1013.3356 | 1375.3382 | 1275.7056 | 0 | 1275.7056 | 72.125 | 670 | 832.6 | 1013.3356 | 1275.7056 | 17130.9345 | 25622.5795 | 9443.0879 | 0 | 0 | 0 | 0 |  | 0 | 3356.3038 | 0 | 12278.0552
92 | 2026-09-08 19:00 | 15617.705 | 13287.7374 | 0.72068 | 13287.7374 | 0 | 0.72068 | 0 | 0 | 72.125 | 0 | 0 | 0 | 262.37 | 292.12 | 670 | 0 | 670 | 203.9037 | 832.6 | 0 | 832.6 | 281.0893 | 635.23 | 0 | 635.23 | 584.4314 | 571.3475 | 63.8825 | 635.23 | 967.7026 | 897.6 | 0 | 897.6 | 72.125 | 670 | 832.6 | 635.23 | 897.6 | 17128.7821 | 25621.9941 | 9442.4373 | 0 | 0 | 0 | 0 |  | 0 | 2329.247 | 0 | 13288.458
93 | 2026-09-08 20:00 | 15528.887 | 13679.4542 | 0 | 13606.3225 | 73.1317 | 0 | 0 | 0 | 72.125 | 0 | 0 | 0 | 262.37 | 292.12 | 670 | 0 | 670 | 203.9037 | 832.6 | 0 | 832.6 | 173.8582 | 392.9 | 242.33 | 635.23 | 284.9799 | 278.6 | 356.63 | 635.23 | 967.7026 | 897.6 | 0 | 897.6 | 72.125 | 670 | 832.6 | 635.23 | 897.6 | 17126.6298 | 25621.4088 | 9443.1478 | 0 | 0 | 0 | 0 |  | 73.1317 | 1922.5645 | 0 | 13606.3225
94 | 2026-09-08 21:00 | 15937.49 | 13621.5009 | 0 | 13621.5009 | 0 | 0 | 0 | 0 | 72.125 | 0 | 0 | 0 | 262.37 | 292.12 | 670 | 0 | 670 | 203.9037 | 832.6 | 0 | 832.6 | 281.0893 | 635.23 | 0 | 635.23 | 571.1735 | 558.3864 | 76.8436 | 635.23 | 967.7026 | 897.6 | 0 | 897.6 | 72.125 | 670 | 832.6 | 635.23 | 897.6 | 17124.4774 | 25620.8234 | 9443.8583 | 0 | 0 | 0 | 0 |  | 0 | 2315.9891 | 0 | 13621.5009
95 | 2026-09-08 22:00 | 15673.414 | 13540.1138 | 0 | 13540.1138 | 0 | 0 | 0 | 0 | 72.125 | 0 | 0 | 0 | 262.37 | 292.12 | 670 | 0 | 670 | 203.9037 | 832.6 | 0 | 832.6 | 281.0893 | 635.23 | 0 | 635.23 | 388.4846 | 379.7875 | 255.4425 | 635.23 | 967.7026 | 897.6 | 0 | 897.6 | 72.125 | 670 | 832.6 | 635.23 | 897.6 | 17122.3251 | 25620.2381 | 9444.5689 | 0 | 0 | 0 | 0 |  | 0 | 2133.3002 | 0 | 13540.1138
96 | 2026-09-08 23:00 | 15070.109 | 13387.446 | 0 | 13147.5445 | 239.9015 | 0 | 0 | 0 | 72.125 | 0 | 0 | 0 | 262.37 | 292.12 | 670 | 0 | 670 | 203.9037 | 832.6 | 0 | 832.6 | 173.8582 | 392.9 | 242.33 | 635.23 | 284.9799 | 278.6 | 356.63 | 635.23 | 967.7026 | 897.6 | 0 | 897.6 | 72.125 | 670 | 832.6 | 635.23 | 897.6 | 17120.1727 | 25619.6527 | 9445.2794 | 0 | 0 | 0 | 0 |  | 239.9015 | 1922.5645 | 0 | 13147.5445
97 | 2026-09-09 | 14478.286 | 13211.653 | 0 | 12491.9032 | 719.7498 | 0 | 0 | 0 | 181.7917 | 0 | 0 | 0 | 262.37 | 292.556 | 671 | 0 | 671 | 218.2794 | 891.3 | 0 | 891.3 | 174.4777 | 394.3 | 287.33 | 681.63 | 283.3433 | 277 | 404.63 | 681.63 | 1017.7264 | 944 | 0 | 944 | 181.7917 | 671 | 891.3 | 681.63 | 944 | 17118.0204 | 25619.0673 | 9445.9899 | 0 | 0 | 0 | 0 |  | 719.7498 | 1986.3828 | 0 | 12491.9032
98 | 2026-09-09 01:00 | 13981.349 | 13138.0535 | 0 | 11994.9662 | 1143.0873 | 0 | 0 | 0 | 181.7917 | 0 | 0 | 0 | 262.37 | 292.556 | 671 | 0 | 671 | 218.2794 | 891.3 | 0 | 891.3 | 174.4777 | 394.3 | 287.33 | 681.63 | 283.3433 | 277 | 404.63 | 681.63 | 1017.7264 | 944 | 0 | 944 | 181.7917 | 671 | 891.3 | 681.63 | 944 | 17116.2592 | 25618.2743 | 9446.7447 | 0 | 0 | 0 | 0 |  | 1143.0873 | 1986.3828 | 0 | 11994.9662
99 | 2026-09-09 02:00 | 13658.202 | 13281.4715 | 0 | 11671.8192 | 1609.6523 | 0 | 0 | 0 | 181.7917 | 0 | 0 | 0 | 262.37 | 292.556 | 671 | 0 | 671 | 218.2794 | 891.3 | 0 | 891.3 | 174.4777 | 394.3 | 287.33 | 681.63 | 283.3433 | 277 | 404.63 | 681.63 | 1017.7264 | 944 | 0 | 944 | 181.7917 | 671 | 891.3 | 681.63 | 944 | 17114.4981 | 25617.4812 | 9447.4996 | 0 | 0 | 0 | 0 |  | 1609.6523 | 1986.3828 | 0 | 11671.8192
100 | 2026-09-09 03:00 | 13427.559 | 13346.4228 | 0 | 11441.1762 | 1905.2466 | 0 | 0 | 0 | 181.7917 | 0 | 0 | 0 | 262.37 | 292.556 | 671 | 0 | 671 | 218.2794 | 891.3 | 0 | 891.3 | 174.4777 | 394.3 | 287.33 | 681.63 | 283.3433 | 277 | 404.63 | 681.63 | 1017.7264 | 944 | 0 | 944 | 181.7917 | 671 | 891.3 | 681.63 | 944 | 17112.7369 | 25616.6881 | 9448.2544 | 0 | 0 | 0 | 0 |  | 1905.2466 | 1986.3828 | 0 | 11441.1762
101 | 2026-09-09 04:00 | 13258.821 | 13082.9816 | 0.97801 | 11272.4382 | 1810.5434 | 0 | 0.97801 | 0 | 181.7917 | 0 | 0 | 0 | 262.37 | 292.556 | 671 | 0 | 671 | 218.2794 | 891.3 | 0 | 891.3 | 174.4777 | 394.3 | 287.33 | 681.63 | 283.3433 | 277 | 404.63 | 681.63 | 1017.7264 | 944 | 0 | 944 | 181.7917 | 671 | 891.3 | 681.63 | 944 | 17110.9758 | 25615.895 | 9449.0092 | 0 | 0 | 0 | 0 |  | 1811.5214 | 1986.3828 | 0 | 11272.4382
102 | 2026-09-09 05:00 | 13167.998 | 12668.0308 | 80.6576 | 11181.6152 | 1486.4156 | 0 | 80.6576 | 0 | 181.7917 | 0 | 0 | 0 | 262.37 | 292.556 | 671 | 0 | 671 | 218.2794 | 891.3 | 0 | 891.3 | 174.4777 | 394.3 | 287.33 | 681.63 | 283.3433 | 277 | 404.63 | 681.63 | 1017.7264 | 944 | 0 | 944 | 181.7917 | 671 | 891.3 | 681.63 | 944 | 17109.2146 | 25615.1019 | 9449.764 | 0 | 0 | 0 | 0 |  | 1567.0733 | 1986.3828 | 0 | 11181.6152
103 | 2026-09-09 06:00 | 12996.628 | 11846.9281 | 2019.315 | 11010.2452 | 836.6829 | 0 | 2019.315 | 0 | 181.7917 | 0 | 0 | 0 | 262.37 | 292.556 | 671 | 0 | 671 | 218.2794 | 891.3 | 0 | 891.3 | 174.4777 | 394.3 | 287.33 | 681.63 | 283.3433 | 277 | 404.63 | 681.63 | 1017.7264 | 944 | 0 | 944 | 181.7917 | 671 | 891.3 | 681.63 | 944 | 17107.4535 | 25614.3089 | 9450.5188 | 0 | 0 | 0 | 0 |  | 2855.9979 | 1986.3828 | 0 | 11010.2452
104 | 2026-09-09 07:00 | 12948.953 | 10446.2038 | 3904.3236 | 7058.2466 | 3387.9572 | 3904.3236 | 0 | 0 | 181.7917 | 0 | 0 | 0 | 262.37 | 292.556 | 671 | 0 | 671 | 218.2794 | 891.3 | 0 | 891.3 | 174.4777 | 394.3 | 287.33 | 681.63 | 283.3433 | 277 | 404.63 | 681.63 | 1017.7264 | 944 | 0 | 944 | 181.7917 | 671 | 891.3 | 681.63 | 944 | 17105.6923 | 25613.5158 | 9451.2736 | 0 | 0 | 0 | 0 |  | 3387.9572 | 1986.3828 | 0 | 10962.5702
105 | 2026-09-09 08:00 | 13527.173 | 9760.653 | 4125.1294 | 7415.6607 | 2344.9922 | 4125.1294 | 0 | 0 | 181.7917 | 0 | 0 | 0 | 262.37 | 292.556 | 671 | 0 | 671 | 218.2794 | 891.3 | 0 | 891.3 | 174.4777 | 394.3 | 287.33 | 681.63 | 283.3433 | 277 | 404.63 | 681.63 | 1017.7264 | 944 | 0 | 944 | 181.7917 | 671 | 891.3 | 681.63 | 944 | 17103.9312 | 25612.7227 | 9452.0284 | 0 | 0 | 0 | 0 |  | 2344.9922 | 1986.3828 | 0 | 11540.7902
106 | 2026-09-09 09:00 | 13728.986 | 9141.7407 | 3858.2868 | 7884.3164 | 1257.4243 | 3858.2868 | 0 | 0 | 181.7917 | 0 | 0 | 0 | 262.37 | 292.556 | 671 | 0 | 671 | 218.2794 | 891.3 | 0 | 891.3 | 174.4777 | 394.3 | 287.33 | 681.63 | 283.3433 | 277 | 404.63 | 681.63 | 1017.7264 | 944 | 0 | 944 | 181.7917 | 671 | 891.3 | 681.63 | 944 | 17102.17 | 25611.9296 | 9452.7832 | 0 | 0 | 0 | 0 |  | 1257.4243 | 1986.3828 | 0 | 11742.6032
107 | 2026-09-09 10:00 | 14916.044 | 8144.974 | 4189.9491 | 8144.974 | 0 | 4189.9491 | 0 | 0 | 181.7917 | 0 | 0 | 0 | 262.37 | 292.556 | 671 | 0 | 671 | 218.2794 | 891.3 | 0 | 891.3 | 310.9634 | 702.7421 | 0 | 702.7421 | 718.8349 | 702.7421 | 0 | 702.7421 | 1040.4873 | 965.1121 | 0 | 965.1121 | 181.7917 | 671 | 891.3 | 702.7421 | 965.1121 | 17100.4089 | 25611.1365 | 9453.5381 | 0 | 0 | 0 | 0 |  | 0 | 2581.1209 | 0 | 12334.9231
108 | 2026-09-09 11:00 | 15092.629 | 7367.1321 | 4327.9488 | 7367.1321 | 0 | 4327.9488 | 0 | 0 | 181.7917 | 0 | 0 | 0 | 262.37 | 292.556 | 671 | 0 | 671 | 218.2794 | 891.3 | 0 | 891.3 | 452.9996 | 1023.7278 | 0 | 1023.7278 | 1047.1712 | 1023.7278 | 0 | 1023.7278 | 1386.542 | 1286.0978 | 0 | 1286.0978 | 181.7917 | 671 | 891.3 | 1023.7278 | 1286.0978 | 17098.6477 | 25610.3435 | 9454.2169 | 0 | 0 | 0 | 0 |  | 0 | 3397.5481 | 0 | 11695.0809
109 | 2026-09-09 12:00 | 14622.662 | 6164.7585 | 4101.8355 | 6164.7585 | 0 | 4101.8355 | 0 | 0 | 181.7917 | 0 | 0 | 0 | 262.37 | 292.556 | 671 | 0 | 671 | 218.2794 | 891.3 | 0 | 891.3 | 619.756 | 1400.5786 | 0 | 1400.5786 | 1432.6518 | 1400.5786 | 0 | 1400.5786 | 1792.8248 | 1662.9486 | 0 | 1662.9486 | 181.7917 | 671 | 891.3 | 1400.5786 | 1662.9486 | 17096.8866 | 25609.5504 | 9453.7401 | 0 | 0 | 0 | 0 |  | 0 | 4356.068 | 0 | 10266.594
110 | 2026-09-09 13:00 | 14831.529 | 7855.7903 | 4958.631 | 7855.7903 | 0 | 4958.631 | 0 | 0 | 181.7917 | 0 | 0 | 0 | 262.37 | 292.556 | 671 | 0 | 671 | 218.2794 | 891.3 | 0 | 891.3 | 205.2026 | 463.7348 | 217.8952 | 681.63 | 283.3433 | 277 | 404.63 | 681.63 | 1017.7264 | 944 | 0 | 944 | 181.7917 | 671 | 891.3 | 681.63 | 944 | 17095.1254 | 25608.7573 | 9451.9067 | 0 | 0 | 0 | 0 |  | 0 | 2017.1077 | 0 | 12814.4213
111 | 2026-09-09 14:00 | 15255.531 | 9007.7301 | 5870.6976 | 7398.4505 | 1609.2795 | 5870.6976 | 0 | 0 | 181.7917 | 0 | 0 | 0 | 262.37 | 292.556 | 671 | 0 | 671 | 218.2794 | 891.3 | 0 | 891.3 | 174.4777 | 394.3 | 287.33 | 681.63 | 283.3433 | 277 | 404.63 | 681.63 | 1017.7264 | 944 | 0 | 944 | 181.7917 | 671 | 891.3 | 681.63 | 944 | 17093.3643 | 25607.9642 | 9452.6615 | 0 | 0 | 0 | 0 |  | 1609.2795 | 1986.3828 | 0 | 13269.1482
112 | 2026-09-09 15:00 | 15241.505 | 9558.8724 | 5454.5034 | 7800.6187 | 1758.2537 | 5454.5034 | 0 | 0 | 181.7917 | 0 | 0 | 0 | 262.37 | 292.556 | 671 | 0 | 671 | 218.2794 | 891.3 | 0 | 891.3 | 174.4777 | 394.3 | 287.33 | 681.63 | 283.3433 | 277 | 404.63 | 681.63 | 1017.7264 | 944 | 0 | 944 | 181.7917 | 671 | 891.3 | 681.63 | 944 | 17091.6031 | 25607.1711 | 9453.4163 | 0 | 0 | 0 | 0 |  | 1758.2537 | 1986.3828 | 0 | 13255.1222
113 | 2026-09-09 16:00 | 15002.731 | 10491.63 | 3234.2596 | 9782.0886 | 709.5414 | 3234.2596 | 0 | 0 | 181.7917 | 0 | 0 | 0 | 262.37 | 292.556 | 671 | 0 | 671 | 218.2794 | 891.3 | 0 | 891.3 | 174.4777 | 394.3 | 287.33 | 681.63 | 283.3433 | 277 | 404.63 | 681.63 | 1017.7264 | 944 | 0 | 944 | 181.7917 | 671 | 891.3 | 681.63 | 944 | 17089.842 | 25606.3781 | 9454.1712 | 0 | 0 | 0 | 0 |  | 709.5414 | 1986.3828 | 0 | 13016.3482
114 | 2026-09-09 17:00 | 14930.835 | 11469.8267 | 408.1634 | 11469.8267 | 0 | 408.1634 | 0 | 0 | 181.7917 | 0 | 0 | 0 | 262.37 | 292.556 | 671 | 0 | 671 | 218.2794 | 891.3 | 0 | 891.3 | 393.0305 | 888.2046 | 0 | 888.2046 | 908.5445 | 888.2046 | 0 | 888.2046 | 1240.4345 | 1150.5746 | 0 | 1150.5746 | 181.7917 | 671 | 891.3 | 888.2046 | 1150.5746 | 17088.0808 | 25605.585 | 9454.926 | 0 | 0 | 0 | 0 |  | 0 | 3052.8449 | 0 | 11877.9901
115 | 2026-09-09 18:00 | 15709.942 | 11432.1225 | 68.1036 | 11432.1225 | 0 | 68.1036 | 0 | 0 | 181.7917 | 0 | 0 | 0 | 262.37 | 292.556 | 671 | 0 | 671 | 218.2794 | 891.3 | 0 | 891.3 | 594.2947 | 1343.0389 | 0 | 1343.0389 | 1373.7945 | 1343.0389 | 0 | 1343.0389 | 1730.7913 | 1605.4089 | 0 | 1605.4089 | 181.7917 | 671 | 891.3 | 1343.0389 | 1605.4089 | 17086.3197 | 25604.7919 | 9454.9371 | 0 | 0 | 0 | 0 |  | 0 | 4209.7159 | 0 | 11500.2261
116 | 2026-09-09 19:00 | 15521.149 | 11883.9622 | 21.4041 | 11883.9622 | 0 | 21.4041 | 0 | 0 | 181.7917 | 0 | 0 | 0 | 262.37 | 292.556 | 671 | 0 | 671 | 218.2794 | 891.3 | 0 | 891.3 | 490.9664 | 1109.5287 | 0 | 1109.5287 | 1134.9369 | 1109.5287 | 0 | 1109.5287 | 1479.044 | 1371.8987 | 0 | 1371.8987 | 181.7917 | 671 | 891.3 | 1109.5287 | 1371.8987 | 17084.5586 | 25603.9988 | 9453.3109 | 0 | 0 | 0 | 0 |  | 0 | 3615.7827 | 0 | 11905.3663
117 | 2026-09-09 20:00 | 15477.271 | 12133.7552 | 0 | 12133.7552 | 0 | 0 | 0 | 0 | 181.7917 | 0 | 0 | 0 | 262.37 | 292.556 | 671 | 0 | 671 | 218.2794 | 891.3 | 0 | 891.3 | 443.5994 | 1002.4845 | 0 | 1002.4845 | 1025.4414 | 1002.4845 | 0 | 1002.4845 | 1363.6397 | 1264.8545 | 0 | 1264.8545 | 181.7917 | 671 | 891.3 | 1002.4845 | 1264.8545 | 17082.7974 | 25603.2057 | 9452.5252 | 0 | 0 | 0 | 0 |  | 0 | 3343.5158 | 0 | 12133.7552
118 | 2026-09-09 21:00 | 15943.608 | 12617.855 | 0 | 12617.855 | 0 | 0 | 0 | 0 | 181.7917 | 0 | 0 | 0 | 262.37 | 292.556 | 671 | 0 | 671 | 218.2794 | 891.3 | 0 | 891.3 | 440.5091 | 995.5009 | 0 | 995.5009 | 1018.2979 | 995.5009 | 0 | 995.5009 | 1356.1106 | 1257.8709 | 0 | 1257.8709 | 181.7917 | 671 | 891.3 | 995.5009 | 1257.8709 | 17081.0363 | 25602.4127 | 9452.125 | 0 | 0 | 0 | 0 |  | 0 | 3325.753 | 0 | 12617.855
119 | 2026-09-09 22:00 | 15772.354 | 13085.7164 | 0 | 13085.7164 | 0 | 0 | 0 | 0 | 181.7917 | 0 | 0 | 0 | 262.37 | 292.556 | 671 | 0 | 671 | 218.2794 | 891.3 | 0 | 891.3 | 329.3204 | 744.2269 | 0 | 744.2269 | 761.2697 | 744.2269 | 0 | 744.2269 | 1085.2121 | 1006.5969 | 0 | 1006.5969 | 181.7917 | 671 | 891.3 | 744.2269 | 1006.5969 | 17079.2751 | 25601.6196 | 9451.7498 | 0 | 0 | 0 | 0 |  | 0 | 2686.6376 | 0 | 13085.7164
120 | 2026-09-09 23:00 | 15098.644 | 13329.4994 | 0 | 13112.2612 | 217.2382 | 0 | 0 | 0 | 181.7917 | 0 | 0 | 0 | 262.37 | 292.556 | 671 | 0 | 671 | 218.2794 | 891.3 | 0 | 891.3 | 174.4777 | 394.3 | 287.33 | 681.63 | 283.3433 | 277 | 404.63 | 681.63 | 1017.7264 | 944 | 0 | 944 | 181.7917 | 671 | 891.3 | 681.63 | 944 | 17077.514 | 25600.8265 | 9452.2793 | 0 | 0 | 0 | 0 |  | 217.2382 | 1986.3828 | 0 | 13112.2612
121 | 2026-09-10 | 14569.698 | 13610.1025 | 0 | 12608.9617 | 1001.1408 | 0 | 0 | 0 | 166 | 0 | 0 | 0 | 262.37 | 292.12 | 670 | 0 | 670 | 218.3528 | 891.6 | 0 | 891.6 | 171.69 | 388 | 271.53 | 659.53 | 284.6731 | 278.3 | 381.23 | 659.53 | 993.9004 | 921.9 | 0 | 921.9 | 166 | 670 | 891.6 | 659.53 | 921.9 | 17075.7528 | 25600.0334 | 9453.0341 | 0 | 0 | 0 | 0 |  | 1001.1408 | 1960.7363 | 0 | 12608.9617
122 | 2026-09-10 01:00 | 13985.251 | 13693.4281 | 0 | 12024.5147 | 1668.9134 | 0 | 0 | 0 | 166 | 0 | 0 | 0 | 262.37 | 292.12 | 670 | 0 | 670 | 218.3528 | 891.6 | 0 | 891.6 | 171.69 | 388 | 271.53 | 659.53 | 284.6731 | 278.3 | 381.23 | 659.53 | 993.9004 | 921.9 | 0 | 921.9 | 166 | 670 | 891.6 | 659.53 | 921.9 | 17073.9384 | 25599.2357 | 9453.8696 | 0 | 0 | 0 | 0 |  | 1668.9134 | 1960.7363 | 0 | 12024.5147
123 | 2026-09-10 02:00 | 13595.848 | 13704.0862 | 0 | 11635.1117 | 2068.9745 | 0 | 0 | 0 | 166 | 0 | 0 | 0 | 262.37 | 292.12 | 670 | 0 | 670 | 218.3528 | 891.6 | 0 | 891.6 | 171.69 | 388 | 271.53 | 659.53 | 284.6731 | 278.3 | 381.23 | 659.53 | 993.9004 | 921.9 | 0 | 921.9 | 166 | 670 | 891.6 | 659.53 | 921.9 | 17072.124 | 25598.4379 | 9454.705 | 0 | 0 | 0 | 0 |  | 2068.9745 | 1960.7363 | 0 | 11635.1117
124 | 2026-09-10 03:00 | 13281.043 | 13708.3927 | 0 | 11320.3067 | 2388.086 | 0 | 0 | 0 | 166 | 0 | 0 | 0 | 262.37 | 292.12 | 670 | 0 | 670 | 218.3528 | 891.6 | 0 | 891.6 | 171.69 | 388 | 271.53 | 659.53 | 284.6731 | 278.3 | 381.23 | 659.53 | 993.9004 | 921.9 | 0 | 921.9 | 166 | 670 | 891.6 | 659.53 | 921.9 | 17070.3096 | 25597.6401 | 9455.5405 | 0 | 0 | 0 | 0 |  | 2388.086 | 1960.7363 | 0 | 11320.3067
125 | 2026-09-10 04:00 | 13142.183 | 13664.5713 | 1.2905 | 11181.4467 | 2483.1246 | 0 | 1.2905 | 0 | 166 | 0 | 0 | 0 | 262.37 | 292.12 | 670 | 0 | 670 | 218.3528 | 891.6 | 0 | 891.6 | 171.69 | 388 | 271.53 | 659.53 | 284.6731 | 278.3 | 381.23 | 659.53 | 993.9004 | 921.9 | 0 | 921.9 | 166 | 670 | 891.6 | 659.53 | 921.9 | 17068.4952 | 25596.8424 | 9456.3759 | 0 | 0 | 0 | 0 |  | 2484.4151 | 1960.7363 | 0 | 11181.4467
126 | 2026-09-10 05:00 | 12909.749 | 13308.433 | 64.8292 | 10949.0127 | 2359.4203 | 0 | 64.8292 | 0 | 166 | 0 | 0 | 0 | 262.37 | 292.12 | 670 | 0 | 670 | 218.3528 | 891.6 | 0 | 891.6 | 171.69 | 388 | 271.53 | 659.53 | 284.6731 | 278.3 | 381.23 | 659.53 | 993.9004 | 921.9 | 0 | 921.9 | 166 | 670 | 891.6 | 659.53 | 921.9 | 17066.6808 | 25596.0446 | 9457.2114 | 0 | 0 | 0 | 0 |  | 2424.2495 | 1960.7363 | 0 | 10949.0127
127 | 2026-09-10 06:00 | 13021.729 | 12517.4608 | 1769.3964 | 11060.9927 | 1456.4681 | 0 | 1769.3964 | 0 | 166 | 0 | 0 | 0 | 262.37 | 292.12 | 670 | 0 | 670 | 218.3528 | 891.6 | 0 | 891.6 | 171.69 | 388 | 271.53 | 659.53 | 284.6731 | 278.3 | 381.23 | 659.53 | 993.9004 | 921.9 | 0 | 921.9 | 166 | 670 | 891.6 | 659.53 | 921.9 | 17064.8664 | 25595.2469 | 9458.0468 | 0 | 0 | 0 | 0 |  | 3225.8646 | 1960.7363 | 0 | 11060.9927
128 | 2026-09-10 07:00 | 13320.219 | 11399.7252 | 3282.4034 | 11359.4827 | 40.2425 | 0 | 3282.4034 | 0 | 166 | 0 | 0 | 0 | 262.37 | 292.12 | 670 | 0 | 670 | 218.3528 | 891.6 | 0 | 891.6 | 171.69 | 388 | 271.53 | 659.53 | 284.6731 | 278.3 | 381.23 | 659.53 | 993.9004 | 921.9 | 0 | 921.9 | 166 | 670 | 891.6 | 659.53 | 921.9 | 17063.052 | 25594.4491 | 9458.8823 | 0 | 0 | 0 | 0 |  | 3322.6459 | 1960.7363 | 0 | 11359.4827
129 | 2026-09-10 08:00 | 13961.79 | 10582.5277 | 3490.8779 | 8510.1758 | 2072.3519 | 3490.8779 | 0 | 0 | 166 | 0 | 0 | 0 | 262.37 | 292.12 | 670 | 0 | 670 | 218.3528 | 891.6 | 0 | 891.6 | 171.69 | 388 | 271.53 | 659.53 | 284.6731 | 278.3 | 381.23 | 659.53 | 993.9004 | 921.9 | 0 | 921.9 | 166 | 670 | 891.6 | 659.53 | 921.9 | 17061.2376 | 25593.6513 | 9459.7177 | 0 | 0 | 0 | 0 |  | 2072.3519 | 1960.7363 | 0 | 12001.0537
130 | 2026-09-10 09:00 | 14228.809 | 9646.6382 | 3793.1881 | 8474.8846 | 1171.7536 | 3793.1881 | 0 | 0 | 166 | 0 | 0 | 0 | 262.37 | 292.12 | 670 | 0 | 670 | 218.3528 | 891.6 | 0 | 891.6 | 171.69 | 388 | 271.53 | 659.53 | 284.6731 | 278.3 | 381.23 | 659.53 | 993.9004 | 921.9 | 0 | 921.9 | 166 | 670 | 891.6 | 659.53 | 921.9 | 17059.4232 | 25592.8536 | 9460.5532 | 0 | 0 | 0 | 0 |  | 1171.7536 | 1960.7363 | 0 | 12268.0727
131 | 2026-09-10 10:00 | 14799.755 | 8891.6202 | 3887.4806 | 8891.6202 | 0 | 3887.4806 | 0 | 0 | 166 | 0 | 0 | 0 | 262.37 | 292.12 | 670 | 0 | 670 | 218.3528 | 891.6 | 0 | 891.6 | 231.6079 | 523.4078 | 136.1222 | 659.53 | 284.6731 | 278.3 | 381.23 | 659.53 | 993.9004 | 921.9 | 0 | 921.9 | 166 | 670 | 891.6 | 659.53 | 921.9 | 17057.6088 | 25592.0558 | 9461.3886 | 0 | 0 | 0 | 0 |  | 0 | 2020.6542 | 0 | 12779.1008
132 | 2026-09-10 11:00 | 14853.253 | 8453.9151 | 4129.6296 | 8453.9151 | 0 | 4129.6296 | 0 | 0 | 166 | 0 | 0 | 0 | 262.37 | 292.12 | 670 | 0 | 670 | 218.3528 | 891.6 | 0 | 891.6 | 291.842 | 659.53 | 0 | 659.53 | 473.493 | 462.8928 | 196.6372 | 659.53 | 993.9004 | 921.9 | 0 | 921.9 | 166 | 670 | 891.6 | 659.53 | 921.9 | 17055.7944 | 25591.2581 | 9462.2241 | 0 | 0 | 0 | 0 |  | 0 | 2269.7083 | 0 | 12583.5447
133 | 2026-09-10 12:00 | 14286.004 | 7929.9599 | 4275.5323 | 7929.9599 | 0 | 4275.5323 | 0 | 0 | 166 | 0 | 0 | 0 | 262.37 | 292.12 | 670 | 0 | 670 | 218.3528 | 891.6 | 0 | 891.6 | 291.4656 | 658.6792 | 0.85079 | 659.53 | 284.6731 | 278.3 | 381.23 | 659.53 | 993.9004 | 921.9 | 0 | 921.9 | 166 | 670 | 891.6 | 659.53 | 921.9 | 17053.98 | 25590.4603 | 9463.0595 | 0 | 0 | 0 | 0 |  | 0 | 2080.5119 | 0 | 12205.4921
134 | 2026-09-10 13:00 | 14400.627 | 7850.4727 | 5186.6768 | 7253.2139 | 597.2588 | 5186.6768 | 0 | 0 | 166 | 0 | 0 | 0 | 262.37 | 292.12 | 670 | 0 | 670 | 218.3528 | 891.6 | 0 | 891.6 | 171.69 | 388 | 271.53 | 659.53 | 284.6731 | 278.3 | 381.23 | 659.53 | 993.9004 | 921.9 | 0 | 921.9 | 166 | 670 | 891.6 | 659.53 | 921.9 | 17052.1656 | 25589.6625 | 9463.895 | 0 | 0 | 0 | 0 |  | 597.2588 | 1960.7363 | 0 | 12439.8907
135 | 2026-09-10 14:00 | 14718.973 | 8874.2902 | 5436.4214 | 7321.8153 | 1552.4749 | 5436.4214 | 0 | 0 | 166 | 0 | 0 | 0 | 262.37 | 292.12 | 670 | 0 | 670 | 218.3528 | 891.6 | 0 | 891.6 | 171.69 | 388 | 271.53 | 659.53 | 284.6731 | 278.3 | 381.23 | 659.53 | 993.9004 | 921.9 | 0 | 921.9 | 166 | 670 | 891.6 | 659.53 | 921.9 | 17050.3512 | 25588.8648 | 9464.7304 | 0 | 0 | 0 | 0 |  | 1552.4749 | 1960.7363 | 0 | 12758.2367
136 | 2026-09-10 15:00 | 14830.816 | 9643.7305 | 5059.9209 | 7810.1588 | 1833.5717 | 5059.9209 | 0 | 0 | 166 | 0 | 0 | 0 | 262.37 | 292.12 | 670 | 0 | 670 | 218.3528 | 891.6 | 0 | 891.6 | 171.69 | 388 | 271.53 | 659.53 | 284.6731 | 278.3 | 381.23 | 659.53 | 993.9004 | 921.9 | 0 | 921.9 | 166 | 670 | 891.6 | 659.53 | 921.9 | 17048.5368 | 25588.067 | 9465.5659 | 0 | 0 | 0 | 0 |  | 1833.5717 | 1960.7363 | 0 | 12870.0797
137 | 2026-09-10 16:00 | 15061.77 | 10540.7819 | 3025.2771 | 10075.7566 | 465.0253 | 3025.2771 | 0 | 0 | 166 | 0 | 0 | 0 | 262.37 | 292.12 | 670 | 0 | 670 | 218.3528 | 891.6 | 0 | 891.6 | 171.69 | 388 | 271.53 | 659.53 | 284.6731 | 278.3 | 381.23 | 659.53 | 993.9004 | 921.9 | 0 | 921.9 | 166 | 670 | 891.6 | 659.53 | 921.9 | 17046.7224 | 25587.2693 | 9466.4013 | 0 | 0 | 0 | 0 |  | 465.0253 | 1960.7363 | 0 | 13101.0337
138 | 2026-09-10 17:00 | 15073.591 | 11064.6641 | 362.1497 | 11064.6641 | 0 | 362.1497 | 0 | 0 | 166 | 0 | 0 | 0 | 262.37 | 292.12 | 670 | 0 | 670 | 218.3528 | 891.6 | 0 | 891.6 | 496.4217 | 1121.857 | 0 | 1121.857 | 1147.5475 | 1121.857 | 0 | 1121.857 | 1492.3351 | 1384.227 | 0 | 1384.227 | 166 | 670 | 891.6 | 1121.857 | 1384.227 | 17044.908 | 25586.4715 | 9467.2368 | 0 | 0 | 0 | 0 |  | 0 | 3646.7771 | 0 | 11426.8139
139 | 2026-09-10 18:00 | 15470.883 | 10962.99 | 3.9455 | 10962.99 | 0 | 3.9455 | 0 | 0 | 166 | 0 | 0 | 0 | 262.37 | 292.12 | 670 | 0 | 670 | 218.3528 | 891.6 | 0 | 891.6 | 645.5461 | 1458.8612 | 0 | 1458.8612 | 1492.2692 | 1458.8612 | 0 | 1458.8612 | 1855.6594 | 1721.2312 | 0 | 1721.2312 | 166 | 670 | 891.6 | 1458.8612 | 1721.2312 | 17043.0936 | 25585.6737 | 9466.4079 | 0 | 0 | 0 | 0 |  | 0 | 4503.9475 | 0 | 10966.9355
140 | 2026-09-10 19:00 | 15368.183 | 11617.1627 | 6.227 | 11617.1627 | 0 | 6.227 | 0 | 0 | 166 | 0 | 0 | 0 | 262.37 | 292.12 | 670 | 0 | 670 | 218.3528 | 891.6 | 0 | 891.6 | 513.4739 | 1160.3929 | 0 | 1160.3929 | 1186.9659 | 1160.3929 | 0 | 1160.3929 | 1533.8807 | 1422.7629 | 0 | 1422.7629 | 166 | 670 | 891.6 | 1160.3929 | 1422.7629 | 17041.2792 | 25584.876 | 9464.3657 | 0 | 0 | 0 | 0 |  | 0 | 3744.7932 | 0 | 11623.3898
141 | 2026-09-10 20:00 | 15322.358 | 12280.1929 | 0 | 12280.1929 | 0 | 0 | 0 | 0 | 166 | 0 | 0 | 0 | 262.37 | 292.12 | 670 | 0 | 670 | 218.3528 | 891.6 | 0 | 891.6 | 391.2356 | 884.1483 | 0 | 884.1483 | 904.3953 | 884.1483 | 0 | 884.1483 | 1236.0614 | 1146.5183 | 0 | 1146.5183 | 166 | 670 | 891.6 | 884.1483 | 1146.5183 | 17039.4648 | 25584.0782 | 9463.3981 | 0 | 0 | 0 | 0 |  | 0 | 3042.1651 | 0 | 12280.1929
142 | 2026-09-10 21:00 | 15742.436 | 12568.7369 | 0 | 12568.7369 | 0 | 0 | 0 | 0 | 166 | 0 | 0 | 0 | 262.37 | 292.12 | 670 | 0 | 670 | 218.3528 | 891.6 | 0 | 891.6 | 414.119 | 935.8621 | 0 | 935.8621 | 957.2933 | 935.8621 | 0 | 935.8621 | 1291.814 | 1198.2321 | 0 | 1198.2321 | 166 | 670 | 891.6 | 935.8621 | 1198.2321 | 17037.6504 | 25583.2805 | 9463.4249 | 0 | 0 | 0 | 0 |  | 0 | 3173.6991 | 0 | 12568.7369
143 | 2026-09-10 22:00 | 15548.975 | 12764.9412 | 0 | 12764.9412 | 0 | 0 | 0 | 0 | 166 | 0 | 0 | 0 | 262.37 | 292.12 | 670 | 0 | 670 | 218.3528 | 891.6 | 0 | 891.6 | 346.3278 | 782.6616 | 0 | 782.6616 | 800.5846 | 782.6616 | 0 | 782.6616 | 1126.6486 | 1045.0316 | 0 | 1045.0316 | 166 | 670 | 891.6 | 782.6616 | 1045.0316 | 17035.836 | 25582.4827 | 9463.2656 | 0 | 0 | 0 | 0 |  | 0 | 2784.0338 | 0 | 12764.9412
144 | 2026-09-10 23:00 | 15107.18 | 13095.895 | 0 | 13095.895 | 0 | 0 | 0 | 0 | 166 | 0 | 0 | 0 | 262.37 | 292.12 | 670 | 0 | 670 | 218.3528 | 891.6 | 0 | 891.6 | 222.2387 | 502.2344 | 157.2956 | 659.53 | 284.6731 | 278.3 | 381.23 | 659.53 | 993.9004 | 921.9 | 0 | 921.9 | 166 | 670 | 891.6 | 659.53 | 921.9 | 17034.0216 | 25581.6849 | 9463.6577 | 0 | 0 | 0 | 0 |  | 0 | 2011.285 | 0 | 13095.895
145 | 2026-09-11 | 14503.863 | 13335.6721 | 0 | 12229.3806 | 1106.2915 | 0 | 0 | 0 | 143.5217 | 0 | 0 | 0 | 262.37 | 292.556 | 671 | 0 | 671 | 218.7937 | 893.4 | 0.3 | 893.7 | 175.3185 | 396.2 | 277.33 | 673.53 | 579.5751 | 566.6 | 106.93 | 673.53 | 1008.2391 | 935.2 | 0.7 | 935.9 | 143.5217 | 671 | 893.7 | 673.53 | 935.9 | 17032.2072 | 25580.8872 | 9464.4932 | 0 | 0 | 0 | 0 |  | 1106.2915 | 2274.4824 | 0 | 12229.3806
146 | 2026-09-11 01:00 | 13963.435 | 13672.9026 | 0 | 11688.9526 | 1983.9501 | 0 | 0 | 0 | 143.5217 | 0 | 0 | 0 | 262.37 | 292.556 | 671 | 0 | 671 | 218.7937 | 893.4 | 0.3 | 893.7 | 175.3185 | 396.2 | 277.33 | 673.53 | 579.5751 | 566.6 | 106.93 | 673.53 | 1008.2391 | 935.2 | 0.7 | 935.9 | 143.5217 | 671 | 893.7 | 673.53 | 935.9 | 17030.3083 | 25580.0855 | 9465.2858 | 0 | 0 | 0 | 0 |  | 1983.9501 | 2274.4824 | 0 | 11688.9526
147 | 2026-09-11 02:00 | 13591.494 | 13603.0754 | 0 | 11317.0116 | 2286.0638 | 0 | 0 | 0 | 143.5217 | 0 | 0 | 0 | 262.37 | 292.556 | 671 | 0 | 671 | 218.7937 | 893.4 | 0.3 | 893.7 | 175.3185 | 396.2 | 277.33 | 673.53 | 579.5751 | 566.6 | 106.93 | 673.53 | 1008.2391 | 935.2 | 0.7 | 935.9 | 143.5217 | 671 | 893.7 | 673.53 | 935.9 | 17028.4094 | 25579.2837 | 9466.0784 | 0 | 0 | 0 | 0 |  | 2286.0638 | 2274.4824 | 0 | 11317.0116
148 | 2026-09-11 03:00 | 13294.862 | 13357.8807 | 0 | 11020.3796 | 2337.5011 | 0 | 0 | 0 | 143.5217 | 0 | 0 | 0 | 262.37 | 292.556 | 671 | 0 | 671 | 218.7937 | 893.4 | 0.3 | 893.7 | 175.3185 | 396.2 | 277.33 | 673.53 | 579.5751 | 566.6 | 106.93 | 673.53 | 1008.2391 | 935.2 | 0.7 | 935.9 | 143.5217 | 671 | 893.7 | 673.53 | 935.9 | 17026.5104 | 25578.482 | 9466.871 | 0 | 0 | 0 | 0 |  | 2337.5011 | 2274.4824 | 0 | 11020.3796
149 | 2026-09-11 04:00 | 13104.849 | 12844.8734 | 2.0723 | 10830.3666 | 2014.5068 | 0 | 2.0723 | 0 | 143.5217 | 0 | 0 | 0 | 262.37 | 292.556 | 671 | 0 | 671 | 218.7937 | 893.4 | 0.3 | 893.7 | 175.3185 | 396.2 | 277.33 | 673.53 | 579.5751 | 566.6 | 106.93 | 673.53 | 1008.2391 | 935.2 | 0.7 | 935.9 | 143.5217 | 671 | 893.7 | 673.53 | 935.9 | 17024.6115 | 25577.6803 | 9467.6636 | 0 | 0 | 0 | 0 |  | 2016.5791 | 2274.4824 | 0 | 10830.3666
150 | 2026-09-11 05:00 | 12937.149 | 12262.7535 | 75.5622 | 10662.6666 | 1600.0869 | 0 | 75.5622 | 0 | 143.5217 | 0 | 0 | 0 | 262.37 | 292.556 | 671 | 0 | 671 | 218.7937 | 893.4 | 0.3 | 893.7 | 175.3185 | 396.2 | 277.33 | 673.53 | 579.5751 | 566.6 | 106.93 | 673.53 | 1008.2391 | 935.2 | 0.7 | 935.9 | 143.5217 | 671 | 893.7 | 673.53 | 935.9 | 17022.7126 | 25576.8786 | 9468.4563 | 0 | 0 | 0 | 0 |  | 1675.6491 | 2274.4824 | 0 | 10662.6666
151 | 2026-09-11 06:00 | 13036.264 | 11214.6735 | 2134.1944 | 10761.7816 | 452.8919 | 0 | 2134.1944 | 0 | 143.5217 | 0 | 0 | 0 | 262.37 | 292.556 | 671 | 0 | 671 | 218.7937 | 893.4 | 0.3 | 893.7 | 175.3185 | 396.2 | 277.33 | 673.53 | 579.5751 | 566.6 | 106.93 | 673.53 | 1008.2391 | 935.2 | 0.7 | 935.9 | 143.5217 | 671 | 893.7 | 673.53 | 935.9 | 17020.8137 | 25576.0769 | 9469.2489 | 0 | 0 | 0 | 0 |  | 2587.0864 | 2274.4824 | 0 | 10761.7816
152 | 2026-09-11 07:00 | 13254.082 | 10067.1652 | 4010.3543 | 6969.2453 | 3097.9199 | 4010.3543 | 0 | 0 | 143.5217 | 0 | 0 | 0 | 262.37 | 292.556 | 671 | 0 | 671 | 218.7937 | 893.4 | 0.3 | 893.7 | 175.3185 | 396.2 | 277.33 | 673.53 | 579.5751 | 566.6 | 106.93 | 673.53 | 1008.2391 | 935.2 | 0.7 | 935.9 | 143.5217 | 671 | 893.7 | 673.53 | 935.9 | 17018.9147 | 25575.2751 | 9470.0415 | 0 | 0 | 0 | 0 |  | 3097.9199 | 2274.4824 | 0 | 10979.5996
153 | 2026-09-11 08:00 | 13943.524 | 9337.6782 | 3942.105 | 7726.9366 | 1610.7416 | 3942.105 | 0 | 0 | 143.5217 | 0 | 0 | 0 | 262.37 | 292.556 | 671 | 0 | 671 | 218.7937 | 893.4 | 0.3 | 893.7 | 175.3185 | 396.2 | 277.33 | 673.53 | 579.5751 | 566.6 | 106.93 | 673.53 | 1008.2391 | 935.2 | 0.7 | 935.9 | 143.5217 | 671 | 893.7 | 673.53 | 935.9 | 17017.0158 | 25574.4734 | 9470.8341 | 0 | 0 | 0 | 0 |  | 1610.7416 | 2274.4824 | 0 | 11669.0416
154 | 2026-09-11 09:00 | 14802.686 | 8376.8689 | 3992.9804 | 8376.8689 | 0 | 3992.9804 | 0 | 0 | 143.5217 | 0 | 0 | 0 | 262.37 | 292.556 | 671 | 0 | 671 | 218.8671 | 893.7 | 0 | 893.7 | 298.037 | 673.53 | 0 | 673.53 | 615.1374 | 601.3661 | 72.1639 | 673.53 | 1008.2391 | 935.2 | 0.7 | 935.9 | 143.5217 | 671 | 893.7 | 673.53 | 935.9 | 17015.1169 | 25573.6717 | 9471.6267 | 0 | 0 | 0 | 0 |  | 0 | 2432.8366 | 0 | 12369.8494
155 | 2026-09-11 10:00 | 15118.477 | 7172.973 | 4448.5392 | 7172.973 | 0 | 4448.5392 | 0 | 0 | 143.5217 | 0 | 0 | 0 | 262.37 | 292.556 | 671 | 0 | 671 | 218.8671 | 893.7 | 0 | 893.7 | 470.1931 | 1062.5833 | 0 | 1062.5833 | 1086.9164 | 1062.5833 | 0 | 1062.5833 | 1428.4321 | 1324.9533 | 0 | 1324.9533 | 143.5217 | 671 | 893.7 | 1062.5833 | 1324.9533 | 17013.218 | 25572.87 | 9472.4193 | 0 | 0 | 0 | 0 |  | 0 | 3496.9648 | 0 | 11621.5122
156 | 2026-09-11 11:00 | 15068.554 | 6146.1817 | 4487.6515 | 6146.1817 | 0 | 4487.6515 | 0 | 0 | 143.5217 | 0 | 0 | 0 | 262.37 | 292.556 | 671 | 0 | 671 | 218.8671 | 893.7 | 0 | 893.7 | 633.3372 | 1431.2705 | 0 | 1431.2705 | 1464.0466 | 1431.2705 | 0 | 1431.2705 | 1825.9138 | 1693.6405 | 0 | 1693.6405 | 143.5217 | 671 | 893.7 | 1431.2705 | 1693.6405 | 17011.3191 | 25572.0683 | 9471.8113 | 0 | 0 | 0 | 0 |  | 0 | 4434.7208 | 0 | 10633.8332
157 | 2026-09-11 12:00 | 14356.95 | 5045.2019 | 4008.9904 | 5045.2019 | 0 | 4008.9904 | 0 | 0 | 143.5217 | 0 | 0 | 0 | 262.37 | 292.556 | 671 | 0 | 671 | 218.8671 | 893.7 | 0 | 893.7 | 784.3521 | 1772.547 | 0 | 1772.547 | 1813.1384 | 1772.547 | 0 | 1772.547 | 2193.8441 | 2034.917 | 0 | 2034.917 | 143.5217 | 671 | 893.7 | 1772.547 | 2034.917 | 17009.4201 | 25571.2665 | 9469.8761 | 0 | 0 | 0 | 0 |  | 0 | 5302.7576 | 0 | 9054.1924
158 | 2026-09-11 13:00 | 14341.907 | 5247.9895 | 4417.2587 | 5247.9895 | 0 | 4417.2587 | 0 | 0 | 143.5217 | 0 | 0 | 0 | 262.37 | 292.556 | 671 | 0 | 671 | 218.8671 | 893.7 | 0 | 893.7 | 675.4279 | 1526.3906 | 0 | 1526.3906 | 1561.345 | 1526.3906 | 0 | 1526.3906 | 1928.4628 | 1788.7606 | 0 | 1788.7606 | 143.5217 | 671 | 893.7 | 1526.3906 | 1788.7606 | 17007.5212 | 25570.4648 | 9466.7122 | 0 | 0 | 0 | 0 |  | 0 | 4676.6588 | 0 | 9665.2482
159 | 2026-09-11 14:00 | 14569.103 | 6308.3412 | 4809.165 | 6308.3412 | 0 | 4809.165 | 0 | 0 | 143.5217 | 0 | 0 | 0 | 262.37 | 292.556 | 671 | 0 | 671 | 218.8671 | 893.7 | 0 | 893.7 | 462.3003 | 1044.7464 | 0 | 1044.7464 | 1068.6711 | 1044.7464 | 0 | 1044.7464 | 1409.2022 | 1307.1164 | 0 | 1307.1164 | 143.5217 | 671 | 893.7 | 1044.7464 | 1307.1164 | 17005.6223 | 25569.6631 | 9464.4345 | 0 | 0 | 0 | 0 |  | 0 | 3451.5968 | 0 | 11117.5062
160 | 2026-09-11 15:00 | 14817.514 | 7218.5715 | 5139.0713 | 7218.5715 | 0 | 5139.0713 | 0 | 0 | 143.5217 | 0 | 0 | 0 | 262.37 | 292.556 | 671 | 0 | 671 | 218.8671 | 893.7 | 0 | 893.7 | 298.037 | 673.53 | 0 | 673.53 | 642.172 | 627.7954 | 45.7346 | 673.53 | 1008.2391 | 935.2 | 0.7 | 935.9 | 143.5217 | 671 | 893.7 | 673.53 | 935.9 | 17003.7234 | 25568.8614 | 9463.8908 | 0 | 0 | 0 | 0 |  | 0 | 2459.8712 | 0 | 12357.6428
161 | 2026-09-11 16:00 | 15050.179 | 8360.4305 | 3119.1208 | 8360.4305 | 0 | 3119.1208 | 0 | 0 | 143.5217 | 0 | 0 | 0 | 262.37 | 292.556 | 671 | 0 | 671 | 218.8671 | 893.7 | 0 | 893.7 | 483.0084 | 1091.5445 | 0 | 1091.5445 | 1116.5409 | 1091.5445 | 0 | 1091.5445 | 1459.6552 | 1353.9145 | 0 | 1353.9145 | 143.5217 | 671 | 893.7 | 1091.5445 | 1353.9145 | 17001.8245 | 25568.0597 | 9464.6834 | 0 | 0 | 0 | 0 |  | 0 | 3570.6277 | 0 | 11479.5513
162 | 2026-09-11 17:00 | 14982.064 | 10086.7073 | 324.3763 | 10086.7073 | 0 | 324.3763 | 0 | 0 | 143.5217 | 0 | 0 | 0 | 262.37 | 292.556 | 671 | 0 | 671 | 218.8671 | 893.7 | 0 | 893.7 | 657.0427 | 1484.8422 | 0 | 1484.8422 | 1518.8451 | 1484.8422 | 0 | 1484.8422 | 1883.6695 | 1747.2122 | 0 | 1747.2122 | 143.5217 | 671 | 893.7 | 1484.8422 | 1747.2122 | 16999.9255 | 25567.2579 | 9463.9711 | 0 | 0 | 0 | 0 |  | 0 | 4570.9804 | 0 | 10411.0836
163 | 2026-09-11 18:00 | 15401.588 | 10509.3004 | 4.7704 | 10509.3004 | 0 | 4.7704 | 0 | 0 | 143.5217 | 0 | 0 | 0 | 262.37 | 292.556 | 671 | 0 | 671 | 218.8671 | 893.7 | 0 | 893.7 | 712.1115 | 1609.2915 | 0 | 1609.2915 | 1646.1443 | 1609.2915 | 0 | 1609.2915 | 2017.8383 | 1871.6615 | 0 | 1871.6615 | 143.5217 | 671 | 893.7 | 1609.2915 | 1871.6615 | 16998.0266 | 25566.4562 | 9461.843 | 0 | 0 | 0 | 0 |  | 0 | 4887.5172 | 0 | 10514.0708
164 | 2026-09-11 19:00 | 15199.304 | 11008.0819 | 4.4696 | 11008.0819 | 0 | 4.4696 | 0 | 0 | 143.5217 | 0 | 0 | 0 | 262.37 | 292.556 | 671 | 0 | 671 | 218.8671 | 893.7 | 0 | 893.7 | 590.1974 | 1333.7795 | 0 | 1333.7795 | 1364.3231 | 1333.7795 | 0 | 1333.7795 | 1720.8088 | 1596.1495 | 0 | 1596.1495 | 143.5217 | 671 | 893.7 | 1333.7795 | 1596.1495 | 16996.1277 | 25565.6545 | 9459.2669 | 0 | 0 | 0 | 0 |  | 0 | 4186.7524 | 0 | 11012.5516
165 | 2026-09-11 20:00 | 15141.248 | 11294.5808 | 0 | 11294.5808 | 0 | 0 | 0 | 0 | 143.5217 | 0 | 0 | 0 | 262.37 | 292.556 | 671 | 0 | 671 | 218.8671 | 893.7 | 0 | 893.7 | 531.0318 | 1200.0719 | 0 | 1200.0719 | 1227.5536 | 1200.0719 | 0 | 1200.0719 | 1576.6587 | 1462.4419 | 0 | 1462.4419 | 143.5217 | 671 | 893.7 | 1200.0719 | 1462.4419 | 16994.2288 | 25564.8528 | 9457.6826 | 0 | 0 | 0 | 0 |  | 0 | 3846.6672 | 0 | 11294.5808
166 | 2026-09-11 21:00 | 15406.908 | 11659.2341 | 0 | 11659.2341 | 0 | 0 | 0 | 0 | 143.5217 | 0 | 0 | 0 | 262.37 | 292.556 | 671 | 0 | 671 | 218.8671 | 893.7 | 0 | 893.7 | 513.8097 | 1161.1518 | 0 | 1161.1518 | 1187.7422 | 1161.1518 | 0 | 1161.1518 | 1534.6989 | 1423.5218 | 0 | 1423.5218 | 143.5217 | 671 | 893.7 | 1161.1518 | 1423.5218 | 16992.3298 | 25564.0511 | 9456.5797 | 0 | 0 | 0 | 0 |  | 0 | 3747.6739 | 0 | 11659.2341
167 | 2026-09-11 22:00 | 15358.754 | 12033.5042 | 0 | 12033.5042 | 0 | 0 | 0 | 0 | 143.5217 | 0 | 0 | 0 | 262.37 | 292.556 | 671 | 0 | 671 | 1036.7092 | 4233.1939 | 0 | 4233.1939 | 298.037 | 673.53 | 0 | 673.53 | 688.9538 | 673.53 | 0 | 673.53 | 1008.9938 | 935.9 | 0 | 935.9 | 143.5217 | 671 | 4233.1939 | 673.53 | 935.9 | 16990.4309 | 25563.2493 | 9455.6169 | 0 | 0 | 0 | 0 |  | 0 | 3325.2498 | 0 | 12033.5042
168 | 2026-09-11 23:00 | 15013.496 | 12911.3168 | 0 | 12739.0136 | 172.3032 | 0 | 0 | 0 | 143.5217 | 0 | 0 | 0 | 262.37 | 292.556 | 671 | 0 | 671 | 218.7937 | 893.4 | 0.3 | 893.7 | 175.3185 | 396.2 | 277.33 | 673.53 | 579.5751 | 566.6 | 106.93 | 673.53 | 1008.2391 | 935.2 | 0.7 | 935.9 | 143.5217 | 671 | 893.7 | 673.53 | 935.9 | 16988.532 | 25550.4254 | 9468.4316 | 0 | 0 | 0 | 0 |  | 172.3032 | 2274.4824 | 0 | 12739.0136

## C4
hora | data_hora | carga_MW | eolica_disponivel_MW | solar_disponivel_MW | geracao_eolica_MW | curtailment_eolico_MW | geracao_solar_MW | curtailment_solar_MW | deficit_MW | afluencia_externa_tres_marias_m3s | contrib_lateral_eq_sobradinho_m3s | contrib_lateral_eq_itaparica_m3s | contrib_lateral_eq_paulo_afonso_m3s | contrib_lateral_eq_xingo_m3s | geracao_tres_marias_MW | qtur_tres_marias_m3s | qvert_tres_marias_m3s | qdef_tres_marias_m3s | geracao_sobradinho_MW | qtur_sobradinho_m3s | qvert_sobradinho_m3s | qdef_sobradinho_m3s | geracao_itaparica_MW | qtur_itaparica_m3s | qvert_itaparica_m3s | qdef_itaparica_m3s | geracao_paulo_afonso_MW | qtur_paulo_afonso_m3s | qvert_paulo_afonso_m3s | qdef_paulo_afonso_m3s | geracao_xingo_MW | qtur_xingo_m3s | qvert_xingo_m3s | qdef_xingo_m3s | qentrada_tres_marias_m3s | qentrada_sobradinho_m3s | qentrada_itaparica_m3s | qentrada_paulo_afonso_m3s | qentrada_xingo_m3s | volume_tres_marias_hm3 | volume_sobradinho_hm3 | volume_itaparica_hm3 | geracao_prosperidade_i_MW | geracao_suape_ii_MW | geracao_uhr_MW | bombeamento_uhr_MW | energia_uhr_MWh | curtailment_total_MW | geracao_hidraulica_total_MW | geracao_termica_total_MW | geracao_renovavel_total_MW
1 | 2026-09-05 | 14812.241 | 9607.7534 | 0 | 9607.7534 | 0 | 0 | 0 | 0 | 17.7083 | 0 | 0 | 0 | 262.37 | 286.888 | 658 | 0 | 658 | 202.8997 | 828.5 | 0 | 828.5 | 631.8414 | 1427.8902 | 0 | 1427.8902 | 1460.5889 | 1427.8902 | 0 | 1427.8902 | 1822.2696 | 1690.2602 | 0 | 1690.2602 | 17.7083 | 658 | 828.5 | 1427.8902 | 1690.2602 | 17297.412 | 25681.5802 | 9601.2256 | 0 | 0 | 800 | 0 | 2000 | 0 | 4404.4876 | 0 | 9607.7534
2 | 2026-09-05 01:00 | 14272.147 | 9578.2125 | 0 | 9578.2125 | 0 | 0 | 0 | 0 | 17.7083 | 0 | 0 | 0 | 262.37 | 286.888 | 658 | 0 | 658 | 202.8997 | 828.5 | 0 | 828.5 | 682.1973 | 1541.6889 | 0 | 1541.6889 | 1576.9936 | 1541.6889 | 0 | 1541.6889 | 1944.9559 | 1804.0589 | 0 | 1804.0589 | 17.7083 | 658 | 828.5 | 1541.6889 | 1804.0589 | 17295.107 | 25680.9664 | 9599.0678 | 0 | 0 | 0 | 0 | 1111.1111 | 0 | 4693.9345 | 0 | 9578.2125
3 | 2026-09-05 02:00 | 13920.653 | 9816.4922 | 0 | 9816.4922 | 0 | 0 | 0 | 0 | 17.7083 | 0 | 0 | 0 | 262.37 | 286.888 | 658 | 0 | 658 | 202.8997 | 828.5 | 0 | 828.5 | 579.5927 | 1309.8141 | 0 | 1309.8141 | 1339.8088 | 1309.8141 | 0 | 1309.8141 | 1694.9716 | 1572.1841 | 0 | 1572.1841 | 17.7083 | 658 | 828.5 | 1309.8141 | 1572.1841 | 17292.8019 | 25680.3526 | 9596.5003 | 0 | 0 | 0 | 0 | 1111.1111 | 0 | 4104.1608 | 0 | 9816.4922
4 | 2026-09-05 03:00 | 13572.262 | 9807.5482 | 0 | 9807.5482 | 0 | 0 | 0 | 0 | 17.7083 | 0 | 0 | 0 | 262.37 | 286.888 | 658 | 0 | 658 | 202.8997 | 828.5 | 0 | 828.5 | 552.9613 | 1249.63 | 0 | 1249.63 | 1091.8776 | 1067.4334 | 182.1966 | 1249.63 | 1630.0872 | 1512 | 0 | 1512 | 17.7083 | 658 | 828.5 | 1249.63 | 1512 | 17290.4968 | 25679.7388 | 9594.7676 | 0 | 0 | 0 | 0 | 1111.1111 | 0 | 3764.7138 | 0 | 9807.5482
5 | 2026-09-05 04:00 | 13497.135 | 9962.6375 | 1.4589 | 9962.6375 | 0 | 1.4589 | 0 | 0 | 17.7083 | 0 | 0 | 0 | 262.37 | 286.888 | 658 | 0 | 658 | 202.8997 | 828.5 | 0 | 828.5 | 552.9613 | 1249.63 | 0 | 1249.63 | 860.2025 | 840.9448 | 408.6852 | 1249.63 | 1630.0872 | 1512 | 0 | 1512 | 17.7083 | 658 | 828.5 | 1249.63 | 1512 | 17288.1918 | 25679.125 | 9593.2515 | 0 | 0 | 0 | 0 | 1111.1111 | 0 | 3533.0386 | 0 | 9964.0964
6 | 2026-09-05 05:00 | 13281.618 | 9834.5591 | 47.2235 | 9834.5591 | 0 | 47.2235 | 0 | 0 | 17.7083 | 0 | 0 | 0 | 262.37 | 286.888 | 658 | 0 | 658 | 202.8997 | 828.5 | 0 | 828.5 | 552.9613 | 1249.63 | 0 | 1249.63 | 726.9993 | 710.7237 | 538.9063 | 1249.63 | 1630.0872 | 1512 | 0 | 1512 | 17.7083 | 658 | 828.5 | 1249.63 | 1512 | 17285.8868 | 25678.5112 | 9591.7354 | 0 | 0 | 0 | 0 | 1111.1111 | 0 | 3399.8354 | 0 | 9881.7826
7 | 2026-09-05 06:00 | 12998.458 | 9172.6683 | 1829.4699 | 9057.529 | 115.1393 | 1829.4699 | 0 | 0 | 17.7083 | 0 | 0 | 0 | 262.37 | 286.888 | 658 | 0 | 658 | 202.8997 | 828.5 | 0 | 828.5 | 179.7877 | 406.3 | 843.33 | 1249.63 | 611.7965 | 598.1 | 651.53 | 1249.63 | 1630.0872 | 1512 | 0 | 1512 | 17.7083 | 658 | 828.5 | 1249.63 | 1512 | 17283.5817 | 25677.8974 | 9590.2194 | 0 | 0 | 0 | 800 | 1111.1111 | 115.1393 | 2911.4591 | 0 | 10886.9989
8 | 2026-09-05 07:00 | 12929.326 | 7814.3403 | 2926.9064 | 7814.3403 | 0 | 2926.9064 | 0 | 0 | 17.7083 | 0 | 0 | 0 | 262.37 | 286.888 | 658 | 0 | 658 | 202.8997 | 828.5 | 0 | 828.5 | 179.7877 | 406.3 | 843.33 | 1249.63 | 611.7965 | 598.1 | 651.53 | 1249.63 | 1630.0872 | 1512 | 0 | 1512 | 17.7083 | 658 | 828.5 | 1249.63 | 1512 | 17281.2767 | 25677.2836 | 9588.7033 | 0 | 0 | 0 | 723.3798 | 1831.1111 | 0 | 2911.4591 | 0 | 10741.2467
9 | 2026-09-05 08:00 | 12843.894 | 5801.7255 | 3202.1912 | 5801.7255 | 0 | 3202.1912 | 0 | 0 | 17.7083 | 0 | 0 | 0 | 262.37 | 286.888 | 658 | 0 | 658 | 202.8997 | 828.5 | 0 | 828.5 | 552.9613 | 1249.63 | 0 | 1249.63 | 1167.1412 | 1141.0121 | 108.6179 | 1249.63 | 1630.0872 | 1512 | 0 | 1512 | 17.7083 | 658 | 828.5 | 1249.63 | 1512 | 17278.9716 | 25676.6698 | 9587.1872 | 0 | 0 | 0 | 0 | 2482.1529 | 0 | 3839.9774 | 0 | 9003.9166
10 | 2026-09-05 09:00 | 12893.435 | 3731.6524 | 3111.3954 | 3731.6524 | 0 | 3111.3954 | 0 | 0 | 17.7083 | 0 | 0 | 0 | 262.37 | 286.888 | 658 | 0 | 658 | 202.8997 | 828.5 | 0 | 828.5 | 918.1833 | 2074.9905 | 0 | 2074.9905 | 2122.5078 | 2074.9905 | 0 | 2074.9905 | 2519.9084 | 2337.3605 | 0 | 2337.3605 | 17.7083 | 658 | 828.5 | 2074.9905 | 2337.3605 | 17276.6666 | 25676.056 | 9585.6712 | 0 | 0 | 0 | 0 | 2482.1529 | 0 | 6050.3872 | 0 | 6843.0478
11 | 2026-09-05 10:00 | 13066.42 | 3155.4195 | 2600.6636 | 3155.4195 | 0 | 2600.6636 | 0 | 0 | 17.7083 | 0 | 0 | 0 | 262.37 | 286.888 | 658 | 0 | 658 | 202.8997 | 828.5 | 0 | 828.5 | 1137.3804 | 2570.3511 | 0 | 2570.3511 | 2629.2122 | 2570.3511 | 0 | 2570.3511 | 3053.9567 | 2832.7211 | 0 | 2832.7211 | 17.7083 | 658 | 828.5 | 2570.3511 | 2832.7211 | 17274.3615 | 25675.4422 | 9581.1838 | 0 | 0 | 0 | 0 | 2482.1529 | 0 | 7310.3369 | 0 | 5756.0831
12 | 2026-09-05 11:00 | 13183.719 | 2868.0169 | 2537.9398 | 2868.0169 | 0 | 2537.9398 | 0 | 0 | 17.7083 | 0 | 0 | 0 | 262.37 | 286.888 | 658 | 0 | 658 | 202.8997 | 828.5 | 0 | 828.5 | 1104.6125 | 2496.2994 | 0 | 2496.2994 | 2553.4646 | 2496.2994 | 0 | 2496.2994 | 2974.1215 | 2758.6694 | 0 | 2758.6694 | 17.7083 | 658 | 828.5 | 2496.2994 | 2758.6694 | 17272.0565 | 25674.8284 | 9574.9131 | 0 | 0 | 655.776 | 0 | 2482.1529 | 0 | 7121.9862 | 0 | 5405.9567
13 | 2026-09-05 12:00 | 12868.088 | 2829.582 | 2697.1883 | 2829.582 | 0 | 2697.1883 | 0 | 0 | 17.7083 | 0 | 0 | 0 | 262.37 | 286.888 | 658 | 0 | 658 | 202.8997 | 828.5 | 0 | 828.5 | 1142.7702 | 2582.5315 | 0 | 2582.5315 | 2641.6715 | 2582.5315 | 0 | 2582.5315 | 3067.0883 | 2844.9015 | 0 | 2844.9015 | 17.7083 | 658 | 828.5 | 2582.5315 | 2844.9015 | 17269.7514 | 25674.2146 | 9568.9091 | 0 | 0 | 0 | 0 | 1753.5129 | 0 | 7341.3177 | 0 | 5526.7703
14 | 2026-09-05 13:00 | 12660.78 | 3486.5286 | 3430.0923 | 3486.5286 | 0 | 3430.0923 | 0 | 0 | 17.7083 | 0 | 0 | 0 | 262.37 | 286.888 | 658 | 0 | 658 | 202.8997 | 828.5 | 0 | 828.5 | 864.9079 | 1954.5942 | 0 | 1954.5942 | 1999.3544 | 1954.5942 | 0 | 1954.5942 | 2390.1091 | 2216.9642 | 0 | 2216.9642 | 17.7083 | 658 | 828.5 | 1954.5942 | 2216.9642 | 17267.4464 | 25673.6008 | 9562.5946 | 0 | 0 | 0 | 0 | 1753.5129 | 0 | 5744.159 | 0 | 6916.621
15 | 2026-09-05 14:00 | 12822.349 | 4335.6581 | 4025.7984 | 4335.6581 | 0 | 4025.7984 | 0 | 0 | 17.7083 | 0 | 0 | 0 | 262.37 | 286.888 | 658 | 0 | 658 | 202.8997 | 828.5 | 0 | 828.5 | 552.9613 | 1249.63 | 0 | 1249.63 | 1278.2465 | 1249.63 | 0 | 1249.63 | 1630.0872 | 1512 | 0 | 1512 | 17.7083 | 658 | 828.5 | 1249.63 | 1512 | 17265.1413 | 25672.987 | 9558.5406 | 0 | 0 | 509.8099 | 0 | 1753.5129 | 0 | 3951.0827 | 0 | 8361.4565
16 | 2026-09-05 15:00 | 13169.585 | 4834.4909 | 4828.1528 | 4834.4909 | 0 | 4828.1528 | 0 | 0 | 17.7083 | 0 | 0 | 0 | 262.37 | 286.888 | 658 | 0 | 658 | 202.8997 | 828.5 | 0 | 828.5 | 552.9613 | 1249.63 | 0 | 1249.63 | 834.1052 | 815.4318 | 434.1982 | 1249.63 | 1630.0872 | 1512 | 0 | 1512 | 17.7083 | 658 | 828.5 | 1249.63 | 1512 | 17262.8363 | 25672.3732 | 9557.0245 | 0 | 0 | 0 | 0 | 1187.0575 | 0 | 3506.9413 | 0 | 9662.6437
17 | 2026-09-05 16:00 | 13847.186 | 6216.6647 | 3083.9185 | 6216.6647 | 0 | 3083.9185 | 0 | 0 | 17.7083 | 0 | 0 | 0 | 262.37 | 286.888 | 658 | 0 | 658 | 202.8997 | 828.5 | 0 | 828.5 | 656.5656 | 1483.7641 | 0 | 1483.7641 | 1517.7423 | 1483.7641 | 0 | 1483.7641 | 1882.5072 | 1746.1341 | 0 | 1746.1341 | 17.7083 | 658 | 828.5 | 1483.7641 | 1746.1341 | 17260.5312 | 25671.7594 | 9555.5085 | 0 | 0 | 0 | 0 | 1187.0575 | 0 | 4546.6027 | 0 | 9300.5833
18 | 2026-09-05 17:00 | 14790.406 | 8010.5797 | 308.5872 | 8010.5797 | 0 | 308.5872 | 0 | 0 | 17.7083 | 0 | 0 | 0 | 262.37 | 286.888 | 658 | 0 | 658 | 202.8997 | 828.5 | 0 | 828.5 | 991.4001 | 2240.4523 | 0 | 2240.4523 | 2291.7586 | 2240.4523 | 0 | 2240.4523 | 2698.2927 | 2502.8223 | 0 | 2502.8223 | 17.7083 | 658 | 828.5 | 2240.4523 | 2502.8223 | 17258.2262 | 25671.1456 | 9553.1495 | 0 | 0 | 0 | 0 | 1187.0575 | 0 | 6471.2391 | 0 | 8319.1669
19 | 2026-09-05 18:00 | 15752.308 | 9513.488 | 1.4008 | 9513.488 | 0 | 1.4008 | 0 | 0 | 17.7083 | 0 | 0 | 0 | 262.37 | 286.888 | 658 | 0 | 658 | 202.8997 | 828.5 | 0 | 828.5 | 950.7218 | 2148.5238 | 0 | 2148.5238 | 2197.725 | 2148.5238 | 0 | 2148.5238 | 2599.1846 | 2410.8938 | 0 | 2410.8938 | 17.7083 | 658 | 828.5 | 2148.5238 | 2410.8938 | 17255.9211 | 25670.5318 | 9548.0665 | 0 | 0 | 0 | 0 | 1187.0575 | 0 | 6237.4191 | 0 | 9514.8889
20 | 2026-09-05 19:00 | 15522.809 | 10273.7305 | 3.4669 | 10273.7305 | 0 | 3.4669 | 0 | 0 | 17.7083 | 0 | 0 | 0 | 262.37 | 286.888 | 658 | 0 | 658 | 202.8997 | 828.5 | 0 | 828.5 | 778.1742 | 1758.5857 | 0 | 1758.5857 | 1798.8573 | 1758.5857 | 0 | 1758.5857 | 2178.7924 | 2020.9557 | 0 | 2020.9557 | 17.7083 | 658 | 828.5 | 1758.5857 | 2020.9557 | 17253.6161 | 25669.918 | 9543.3144 | 0 | 0 | 0 | 0 | 1187.0575 | 0 | 5245.6116 | 0 | 10277.1974
21 | 2026-09-05 20:00 | 15336.051 | 10767.1181 | 0 | 10767.1181 | 0 | 0 | 0 | 0 | 17.7083 | 0 | 0 | 0 | 262.37 | 286.888 | 658 | 0 | 658 | 202.8997 | 828.5 | 0 | 828.5 | 660.4505 | 1492.5434 | 0 | 1492.5434 | 1526.7227 | 1492.5434 | 0 | 1492.5434 | 1891.9721 | 1754.9134 | 0 | 1754.9134 | 17.7083 | 658 | 828.5 | 1492.5434 | 1754.9134 | 17251.311 | 25669.3042 | 9539.9661 | 0 | 0 | 0 | 0 | 1187.0575 | 0 | 4568.9329 | 0 | 10767.1181
22 | 2026-09-05 21:00 | 15330.027 | 10652.0997 | 0 | 10652.0997 | 0 | 0 | 0 | 0 | 17.7083 | 0 | 0 | 0 | 262.37 | 286.888 | 658 | 0 | 658 | 202.8997 | 828.5 | 0 | 828.5 | 679.4125 | 1535.3956 | 0 | 1535.3956 | 1570.5561 | 1535.3956 | 0 | 1535.3956 | 1938.171 | 1797.7656 | 0 | 1797.7656 | 17.7083 | 658 | 828.5 | 1535.3956 | 1797.7656 | 17249.006 | 25668.6904 | 9537.5756 | 0 | 0 | 0 | 0 | 1187.0575 | 0 | 4677.9273 | 0 | 10652.0997
23 | 2026-09-05 22:00 | 15188.863 | 10480.6422 | 0 | 10480.6422 | 0 | 0 | 0 | 0 | 17.7083 | 0 | 0 | 0 | 262.37 | 286.888 | 658 | 0 | 658 | 202.8997 | 828.5 | 0 | 828.5 | 684.6828 | 1547.3057 | 0 | 1547.3057 | 1582.739 | 1547.3057 | 0 | 1547.3057 | 1951.0114 | 1809.6757 | 0 | 1809.6757 | 17.7083 | 658 | 828.5 | 1547.3057 | 1809.6757 | 17246.7009 | 25668.0766 | 9535.0307 | 0 | 0 | 0 | 0 | 1187.0575 | 0 | 4708.2208 | 0 | 10480.6422
24 | 2026-09-05 23:00 | 14944.271 | 10724.8366 | 0 | 10724.8366 | 0 | 0 | 0 | 0 | 17.7083 | 0 | 0 | 0 | 262.37 | 286.888 | 658 | 0 | 658 | 202.8997 | 828.5 | 0 | 828.5 | 552.9613 | 1249.63 | 0 | 1249.63 | 1278.2465 | 1249.63 | 0 | 1249.63 | 1630.0872 | 1512 | 0 | 1512 | 17.7083 | 658 | 828.5 | 1249.63 | 1512 | 17244.3959 | 25667.4628 | 9532.443 | 0 | 0 | 268.3517 | 0 | 1187.0575 | 0 | 3951.0827 | 0 | 10724.8366
25 | 2026-09-06 | 14491.175 | 10638.2643 | 0 | 10638.2643 | 0 | 0 | 0 | 0 | 285.5833 | 0 | 0 | 0 | 262.37 | 286.888 | 658 | 0 | 658 | 207.4793 | 847.2 | 0 | 847.2 | 535.0853 | 1209.2323 | 0 | 1209.2323 | 1236.9237 | 1209.2323 | 0 | 1209.2323 | 1586.5344 | 1471.6023 | 0 | 1471.6023 | 285.5833 | 658 | 847.2 | 1209.2323 | 1471.6023 | 17242.0908 | 25666.849 | 9530.927 | 0 | 0 | 0 | 0 | 888.8889 | 0 | 3852.9107 | 0 | 10638.2643
26 | 2026-09-06 01:00 | 14079.277 | 10295.9695 | 0 | 10295.9695 | 0 | 0 | 0 | 0 | 285.5833 | 0 | 0 | 0 | 262.37 | 286.888 | 658 | 0 | 658 | 207.4793 | 847.2 | 0 | 847.2 | 522.9762 | 1181.8672 | 0 | 1181.8672 | 1208.9319 | 1181.8672 | 0 | 1181.8672 | 1557.0321 | 1444.2372 | 0 | 1444.2372 | 285.5833 | 658 | 847.2 | 1181.8672 | 1444.2372 | 17240.7501 | 25666.1679 | 9529.6236 | 0 | 0 | 0 | 0 | 888.8889 | 0 | 3783.3075 | 0 | 10295.9695
27 | 2026-09-06 02:00 | 13772.725 | 9380.5277 | 0 | 9380.5277 | 0 | 0 | 0 | 0 | 285.5833 | 0 | 0 | 0 | 262.37 | 286.888 | 658 | 0 | 658 | 207.4793 | 847.2 | 0 | 847.2 | 628.9065 | 1421.2577 | 0 | 1421.2577 | 1453.8045 | 1421.2577 | 0 | 1421.2577 | 1815.119 | 1683.6277 | 0 | 1683.6277 | 285.5833 | 658 | 847.2 | 1421.2577 | 1683.6277 | 17239.4094 | 25665.4868 | 9528.4188 | 0 | 0 | 0 | 0 | 888.8889 | 0 | 4392.1973 | 0 | 9380.5277
28 | 2026-09-06 03:00 | 13451.524 | 8585.1545 | 0 | 8585.1545 | 0 | 0 | 0 | 0 | 285.5833 | 0 | 0 | 0 | 262.37 | 286.888 | 658 | 0 | 658 | 207.4793 | 847.2 | 0 | 847.2 | 711.3996 | 1607.6828 | 0 | 1607.6828 | 1644.4987 | 1607.6828 | 0 | 1607.6828 | 2016.1039 | 1870.0528 | 0 | 1870.0528 | 285.5833 | 658 | 847.2 | 1607.6828 | 1870.0528 | 17238.0687 | 25664.8056 | 9526.3522 | 0 | 0 | 0 | 0 | 888.8889 | 0 | 4866.3695 | 0 | 8585.1545
29 | 2026-09-06 04:00 | 13238.006 | 8151.0062 | 0.91858 | 8151.0062 | 0 | 0.91858 | 0 | 0 | 285.5833 | 0 | 0 | 0 | 262.37 | 286.888 | 658 | 0 | 658 | 207.4793 | 847.2 | 0 | 847.2 | 610.4452 | 1379.5372 | 0 | 1379.5372 | 1411.1286 | 1379.5372 | 0 | 1379.5372 | 1770.1401 | 1641.9072 | 0 | 1641.9072 | 285.5833 | 658 | 847.2 | 1379.5372 | 1641.9072 | 17236.728 | 25664.1245 | 9523.6145 | 0 | 0 | 800 | 0 | 888.8889 | 0 | 4286.0812 | 0 | 8151.9248
30 | 2026-09-06 05:00 | 12861.16 | 7893.8025 | 55.3968 | 7893.8025 | 0 | 55.3968 | 0 | 0 | 285.5833 | 0 | 0 | 0 | 262.37 | 286.888 | 658 | 0 | 658 | 207.4793 | 847.2 | 0 | 847.2 | 719.3313 | 1625.6074 | 0 | 1625.6074 | 1662.8338 | 1625.6074 | 0 | 1625.6074 | 2035.4284 | 1887.9774 | 0 | 1887.9774 | 285.5833 | 658 | 847.2 | 1625.6074 | 1887.9774 | 17235.3873 | 25663.4434 | 9521.6981 | 0 | 0 | 0 | 0 | 0 | 0 | 4911.9607 | 0 | 7949.1993
31 | 2026-09-06 06:00 | 12519.978 | 6899.012 | 1999.0429 | 6899.012 | 0 | 1999.0429 | 0 | 0 | 285.5833 | 0 | 0 | 0 | 262.37 | 286.888 | 658 | 0 | 658 | 207.4793 | 847.2 | 0 | 847.2 | 494.8997 | 1118.4174 | 0 | 1118.4174 | 1144.0292 | 1118.4174 | 0 | 1118.4174 | 1488.6269 | 1380.7874 | 0 | 1380.7874 | 285.5833 | 658 | 847.2 | 1118.4174 | 1380.7874 | 17234.0466 | 25662.7623 | 9518.8958 | 0 | 0 | 0 | 0 | 0 | 0 | 3621.9231 | 0 | 8898.0549
32 | 2026-09-06 07:00 | 12250.709 | 5119.7078 | 4727.0865 | 5119.7078 | 0 | 4727.0865 | 0 | 0 | 285.5833 | 0 | 0 | 0 | 262.37 | 286.888 | 658 | 0 | 658 | 207.4793 | 847.2 | 0 | 847.2 | 315.1618 | 712.23 | 0 | 712.23 | 543.6693 | 531.498 | 180.732 | 712.23 | 1050.7163 | 974.6 | 0 | 974.6 | 285.5833 | 658 | 847.2 | 712.23 | 974.6 | 17232.7059 | 25662.0812 | 9517.9194 | 0 | 0 | 0 | 0 | 0 | 0 | 2403.9146 | 0 | 9846.7944
33 | 2026-09-06 08:00 | 11954.443 | 3999.4373 | 4089.9197 | 3999.4373 | 0 | 4089.9197 | 0 | 0 | 285.5833 | 0 | 0 | 0 | 262.37 | 286.888 | 658 | 0 | 658 | 207.4793 | 847.2 | 0 | 847.2 | 537.2035 | 1214.0191 | 0 | 1214.0191 | 1241.8202 | 1214.0191 | 0 | 1214.0191 | 1591.6951 | 1476.3891 | 0 | 1476.3891 | 285.5833 | 658 | 847.2 | 1214.0191 | 1476.3891 | 17231.3652 | 25661.4 | 9518.4053 | 0 | 0 | 0 | 0 | 0 | 0 | 3865.086 | 0 | 8089.357
34 | 2026-09-06 09:00 | 11783.645 | 3186.3633 | 3244.7036 | 3186.3633 | 0 | 3244.7036 | 0 | 0 | 285.5833 | 0 | 0 | 0 | 262.37 | 286.888 | 658 | 0 | 658 | 207.4793 | 847.2 | 0 | 847.2 | 795.9867 | 1798.8401 | 0 | 1798.8401 | 1840.0335 | 1798.8401 | 0 | 1798.8401 | 2222.1906 | 2061.2101 | 0 | 2061.2101 | 285.5833 | 658 | 847.2 | 1798.8401 | 2061.2101 | 17230.0245 | 25660.7189 | 9517.0848 | 0 | 0 | 0 | 0 | 0 | 0 | 5352.5781 | 0 | 6431.0669
35 | 2026-09-06 10:00 | 11778.581 | 2661.0707 | 2920.9066 | 2661.0707 | 0 | 2920.9066 | 0 | 0 | 285.5833 | 0 | 0 | 0 | 262.37 | 286.888 | 658 | 0 | 658 | 207.4793 | 847.2 | 0 | 847.2 | 942.8243 | 2130.6763 | 0 | 2130.6763 | 2179.4688 | 2130.6763 | 0 | 2130.6763 | 2579.9433 | 2393.0463 | 0 | 2393.0463 | 285.5833 | 658 | 847.2 | 2130.6763 | 2393.0463 | 17228.6838 | 25660.0378 | 9513.6589 | 0 | 0 | 0 | 0 | 0 | 0 | 6196.6037 | 0 | 5581.9773
36 | 2026-09-06 11:00 | 11911.039 | 2334.1904 | 2974.6635 | 2334.1904 | 0 | 2974.6635 | 0 | 0 | 285.5833 | 0 | 0 | 0 | 262.37 | 286.888 | 658 | 0 | 658 | 207.4793 | 847.2 | 0 | 847.2 | 1013.3845 | 2290.1344 | 0 | 2290.1344 | 2342.5784 | 2290.1344 | 0 | 2290.1344 | 2751.8549 | 2552.5044 | 0 | 2552.5044 | 285.5833 | 658 | 847.2 | 2290.1344 | 2552.5044 | 17227.3431 | 25659.3567 | 9509.0384 | 0 | 0 | 0 | 0 | 0 | 0 | 6602.1851 | 0 | 5308.8539
37 | 2026-09-06 12:00 | 11745.449 | 2084.5136 | 3252.3785 | 2084.5136 | 0 | 3252.3785 | 0 | 0 | 285.5833 | 0 | 0 | 0 | 262.37 | 286.888 | 658 | 0 | 658 | 207.4793 | 847.2 | 0 | 847.2 | 979.6984 | 2214.0077 | 0 | 2214.0077 | 2264.7085 | 2214.0077 | 0 | 2214.0077 | 2669.7828 | 2476.3777 | 0 | 2476.3777 | 285.5833 | 658 | 847.2 | 2214.0077 | 2476.3777 | 17226.0024 | 25658.6756 | 9503.8438 | 0 | 0 | 0 | 0 | 0 | 0 | 6408.5569 | 0 | 5336.8921
38 | 2026-09-06 13:00 | 11422.673 | 2452.1665 | 3512.5344 | 2452.1665 | 0 | 3512.5344 | 0 | 0 | 285.5833 | 0 | 0 | 0 | 262.37 | 286.888 | 658 | 0 | 658 | 207.4793 | 847.2 | 0 | 847.2 | 814.3224 | 1840.2767 | 0 | 1840.2767 | 1882.419 | 1840.2767 | 0 | 1840.2767 | 2266.8634 | 2102.6467 | 0 | 2102.6467 | 285.5833 | 658 | 847.2 | 1840.2767 | 2102.6467 | 17224.6617 | 25657.9944 | 9498.9233 | 0 | 0 | 0 | 0 | 0 | 0 | 5457.972 | 0 | 5964.701
39 | 2026-09-06 14:00 | 11299.286 | 3139.4761 | 3640.0826 | 3139.4761 | 0 | 3640.0826 | 0 | 0 | 285.5833 | 0 | 0 | 0 | 262.37 | 286.888 | 658 | 0 | 658 | 207.4793 | 847.2 | 0 | 847.2 | 651.0933 | 1471.3972 | 0 | 1471.3972 | 1505.0922 | 1471.3972 | 0 | 1471.3972 | 1869.1745 | 1733.7672 | 0 | 1733.7672 | 285.5833 | 658 | 847.2 | 1471.3972 | 1733.7672 | 17223.321 | 25657.3133 | 9495.3482 | 0 | 0 | 0 | 0 | 0 | 0 | 4519.7272 | 0 | 6779.5588
40 | 2026-09-06 15:00 | 11914.929 | 4554.1337 | 4282.197 | 4554.1337 | 0 | 4282.197 | 0 | 0 | 285.5833 | 0 | 0 | 0 | 262.37 | 286.888 | 658 | 0 | 658 | 207.4793 | 847.2 | 0 | 847.2 | 400.3759 | 904.8044 | 0 | 904.8044 | 925.5244 | 904.8044 | 0 | 904.8044 | 1258.3307 | 1167.1744 | 0 | 1167.1744 | 285.5833 | 658 | 847.2 | 904.8044 | 1167.1744 | 17221.9803 | 25656.6322 | 9493.1011 | 0 | 0 | 0 | 0 | 0 | 0 | 3078.5983 | 0 | 8836.3307
41 | 2026-09-06 16:00 | 12472.181 | 5469.2553 | 2802.1713 | 5469.2553 | 0 | 2802.1713 | 0 | 0 | 285.5833 | 0 | 0 | 0 | 262.37 | 286.888 | 658 | 0 | 658 | 207.4793 | 847.2 | 0 | 847.2 | 595.6006 | 1345.9902 | 0 | 1345.9902 | 1376.8133 | 1345.9902 | 0 | 1345.9902 | 1733.9731 | 1608.3602 | 0 | 1608.3602 | 285.5833 | 658 | 847.2 | 1345.9902 | 1608.3602 | 17220.6396 | 25655.9511 | 9492.8937 | 0 | 0 | 0 | 0 | 0 | 0 | 4200.7543 | 0 | 8271.4267
42 | 2026-09-06 17:00 | 13833.031 | 6447.7931 | 266.3739 | 6447.7931 | 0 | 266.3739 | 0 | 0 | 285.5833 | 0 | 0 | 0 | 262.37 | 286.888 | 658 | 0 | 658 | 207.4793 | 847.2 | 0 | 847.2 | 1103.2726 | 2493.2713 | 0 | 2493.2713 | 2550.3672 | 2493.2713 | 0 | 2493.2713 | 2970.8569 | 2755.6413 | 0 | 2755.6413 | 285.5833 | 658 | 847.2 | 2493.2713 | 2755.6413 | 17219.2989 | 25655.27 | 9491.0981 | 0 | 0 | 0 | 0 | 0 | 0 | 7118.864 | 0 | 6714.167
43 | 2026-09-06 18:00 | 14972.71 | 8156.1894 | 3.011 | 8156.1894 | 0 | 3.011 | 0 | 0 | 285.5833 | 0 | 0 | 0 | 262.37 | 286.888 | 658 | 0 | 658 | 207.4793 | 847.2 | 0 | 847.2 | 1050.1492 | 2373.2185 | 0 | 2373.2185 | 2427.5652 | 2373.2185 | 0 | 2373.2185 | 2841.4279 | 2635.5885 | 0 | 2635.5885 | 285.5833 | 658 | 847.2 | 2373.2185 | 2635.5885 | 17217.9582 | 25654.5888 | 9485.1722 | 0 | 0 | 0 | 0 | 0 | 0 | 6813.5096 | 0 | 8159.2004
44 | 2026-09-06 19:00 | 14761.461 | 8796.3855 | 1.1104 | 8796.3855 | 0 | 1.1104 | 0 | 0 | 285.5833 | 0 | 0 | 0 | 262.37 | 286.888 | 658 | 0 | 658 | 207.4793 | 847.2 | 0 | 847.2 | 902.3515 | 2039.2124 | 0 | 2039.2124 | 2085.9103 | 2039.2124 | 0 | 2039.2124 | 2481.336 | 2301.5824 | 0 | 2301.5824 | 285.5833 | 658 | 847.2 | 2039.2124 | 2301.5824 | 17216.6175 | 25653.9077 | 9479.6786 | 0 | 0 | 0 | 0 | 0 | 0 | 5963.9651 | 0 | 8797.4959
45 | 2026-09-06 20:00 | 14681.604 | 9033.8561 | 0 | 9033.8561 | 0 | 0 | 0 | 0 | 285.5833 | 0 | 0 | 0 | 262.37 | 286.888 | 658 | 0 | 658 | 207.4793 | 847.2 | 0 | 847.2 | 847.3383 | 1914.8887 | 0 | 1914.8887 | 1958.7397 | 1914.8887 | 0 | 1914.8887 | 2347.3026 | 2177.2587 | 0 | 2177.2587 | 285.5833 | 658 | 847.2 | 1914.8887 | 2177.2587 | 17215.2768 | 25653.2266 | 9475.3873 | 0 | 0 | 0 | 0 | 0 | 0 | 5647.7479 | 0 | 9033.8561
46 | 2026-09-06 21:00 | 14830.419 | 9392.7029 | 0 | 9392.7029 | 0 | 0 | 0 | 0 | 285.5833 | 0 | 0 | 0 | 262.37 | 286.888 | 658 | 0 | 658 | 207.4793 | 847.2 | 0 | 847.2 | 810.7984 | 1832.3129 | 0 | 1832.3129 | 1874.2728 | 1832.3129 | 0 | 1832.3129 | 2258.2776 | 2094.6829 | 0 | 2094.6829 | 285.5833 | 658 | 847.2 | 1832.3129 | 2094.6829 | 17213.9361 | 25652.5455 | 9471.5436 | 0 | 0 | 0 | 0 | 0 | 0 | 5437.7161 | 0 | 9392.7029
47 | 2026-09-06 22:00 | 14861.622 | 9665.1063 | 0 | 9665.1063 | 0 | 0 | 0 | 0 | 285.5833 | 0 | 0 | 0 | 262.37 | 286.888 | 658 | 0 | 658 | 207.4793 | 847.2 | 0 | 847.2 | 768.8361 | 1737.4827 | 0 | 1737.4827 | 1777.2711 | 1737.4827 | 0 | 1737.4827 | 2156.0412 | 1999.8527 | 0 | 1999.8527 | 285.5833 | 658 | 847.2 | 1737.4827 | 1999.8527 | 17212.5954 | 25651.8644 | 9467.9972 | 0 | 0 | 0 | 0 | 0 | 0 | 5196.5157 | 0 | 9665.1063
48 | 2026-09-06 23:00 | 14646.708 | 10267.1809 | 0 | 10267.1809 | 0 | 0 | 0 | 0 | 285.5833 | 0 | 0 | 0 | 262.37 | 286.888 | 658 | 0 | 658 | 207.4793 | 847.2 | 0 | 847.2 | 626.7023 | 1416.2763 | 0 | 1416.2763 | 1448.709 | 1416.2763 | 0 | 1416.2763 | 1809.7486 | 1678.6463 | 0 | 1678.6463 | 285.5833 | 658 | 847.2 | 1416.2763 | 1678.6463 | 17211.2547 | 25651.1832 | 9464.7922 | 0 | 0 | 0 | 0 | 0 | 0 | 4379.5271 | 0 | 10267.1809
49 | 2026-09-07 | 14291.188 | 10334.4422 | 0 | 10334.4422 | 0 | 0 | 0 | 0 | 203.625 | 0 | 0 | 0 | 262.37 | 287.324 | 659 | 0 | 659 | 208.8507 | 852.8 | 0 | 852.8 | 552.8353 | 1249.3454 | 0 | 1249.3454 | 1277.9554 | 1249.3454 | 0 | 1249.3454 | 1629.7803 | 1511.7154 | 0 | 1511.7154 | 203.625 | 659 | 852.8 | 1249.3454 | 1511.7154 | 17209.914 | 25650.5021 | 9462.7435 | 0 | 0 | 0 | 0 | 0 | 0 | 3956.7458 | 0 | 10334.4422
50 | 2026-09-07 01:00 | 13967.067 | 10778.5928 | 0 | 10778.5928 | 0 | 0 | 0 | 0 | 203.625 | 0 | 0 | 0 | 262.37 | 287.324 | 659 | 0 | 659 | 208.8507 | 852.8 | 0 | 852.8 | 419.1769 | 947.2924 | 0 | 947.2924 | 968.9854 | 947.2924 | 0 | 947.2924 | 1304.1371 | 1209.6624 | 0 | 1209.6624 | 203.625 | 659 | 852.8 | 947.2924 | 1209.6624 | 17208.2747 | 25649.8044 | 9461.316 | 0 | 0 | 0 | 0 | 0 | 0 | 3188.4742 | 0 | 10778.5928
51 | 2026-09-07 02:00 | 13643.426 | 10897.083 | 0 | 10897.083 | 0 | 0 | 0 | 0 | 203.625 | 0 | 0 | 0 | 262.37 | 287.324 | 659 | 0 | 659 | 208.8507 | 852.8 | 0 | 852.8 | 342.2581 | 773.4646 | 0 | 773.4646 | 791.1769 | 773.4646 | 0 | 773.4646 | 1116.7333 | 1035.8346 | 0 | 1035.8346 | 203.625 | 659 | 852.8 | 773.4646 | 1035.8346 | 17206.6353 | 25649.1068 | 9460.9758 | 0 | 0 | 0 | 0 | 0 | 0 | 2746.343 | 0 | 10897.083
52 | 2026-09-07 03:00 | 13364.579 | 11009.4983 | 0 | 11009.4983 | 0 | 0 | 0 | 0 | 203.625 | 0 | 0 | 0 | 262.37 | 287.324 | 659 | 0 | 659 | 208.8507 | 852.8 | 0 | 852.8 | 300.1168 | 678.23 | 0 | 678.23 | 544.7283 | 532.5333 | 145.6967 | 678.23 | 1014.0609 | 940.6 | 0 | 940.6 | 203.625 | 659 | 852.8 | 678.23 | 940.6 | 17204.996 | 25648.4091 | 9461.2614 | 0 | 0 | 0 | 0 | 0 | 0 | 2355.0807 | 0 | 11009.4983
53 | 2026-09-07 04:00 | 13083.61 | 10824.6736 | 1.9857 | 10824.6736 | 0 | 1.9857 | 0 | 0 | 203.625 | 0 | 0 | 0 | 262.37 | 287.324 | 659 | 0 | 659 | 208.8507 | 852.8 | 0 | 852.8 | 300.1168 | 678.23 | 0 | 678.23 | 446.5983 | 436.6002 | 241.6298 | 678.23 | 1014.0609 | 940.6 | 0 | 940.6 | 203.625 | 659 | 852.8 | 678.23 | 940.6 | 17203.3566 | 25647.7114 | 9461.8899 | 0 | 0 | 0 | 0 | 0 | 0 | 2256.9507 | 0 | 10826.6593
54 | 2026-09-07 05:00 | 12747.08 | 10795.8296 | 47.1378 | 10795.8296 | 0 | 47.1378 | 0 | 0 | 203.625 | 0 | 0 | 0 | 262.37 | 287.324 | 659 | 0 | 659 | 208.6793 | 852.1 | 0.7 | 852.8 | 172.398 | 389.6 | 288.63 | 678.23 | 285.3891 | 279 | 399.23 | 678.23 | 1014.0609 | 940.6 | 0 | 940.6 | 203.625 | 659 | 852.8 | 678.23 | 940.6 | 17201.7173 | 25647.0137 | 9462.5183 | 0 | 0 | 0 | 63.7386 | 0 | 0 | 1967.8512 | 0 | 10842.9674
55 | 2026-09-07 06:00 | 12393.674 | 10386.0236 | 1256.3148 | 9969.5079 | 416.5157 | 1256.3148 | 0 | 0 | 203.625 | 0 | 0 | 0 | 262.37 | 287.324 | 659 | 0 | 659 | 208.6793 | 852.1 | 0.7 | 852.8 | 172.398 | 389.6 | 288.63 | 678.23 | 285.3891 | 279 | 399.23 | 678.23 | 1014.0609 | 940.6 | 0 | 940.6 | 203.625 | 659 | 852.8 | 678.23 | 940.6 | 17200.0779 | 25646.316 | 9463.1468 | 0 | 0 | 0 | 800 | 57.3648 | 416.5157 | 1967.8512 | 0 | 11225.8227
56 | 2026-09-07 07:00 | 12269.383 | 8511.9292 | 2438.6959 | 8511.9292 | 0 | 2438.6959 | 0 | 0 | 203.625 | 0 | 0 | 0 | 262.37 | 287.324 | 659 | 0 | 659 | 208.6793 | 852.1 | 0.7 | 852.8 | 172.398 | 389.6 | 288.63 | 678.23 | 285.3891 | 279 | 399.23 | 678.23 | 1014.0609 | 940.6 | 0 | 940.6 | 203.625 | 659 | 852.8 | 678.23 | 940.6 | 17198.4385 | 25645.6184 | 9463.7752 | 0 | 0 | 0 | 649.0933 | 777.3648 | 0 | 1967.8512 | 0 | 10950.6251
57 | 2026-09-07 08:00 | 12046.752 | 5840.3806 | 3152.1437 | 5840.3806 | 0 | 3152.1437 | 0 | 0 | 203.625 | 0 | 0 | 0 | 262.37 | 287.324 | 659 | 0 | 659 | 208.8507 | 852.8 | 0 | 852.8 | 395.8217 | 894.5122 | 0 | 894.5122 | 914.9966 | 894.5122 | 0 | 894.5122 | 1247.2348 | 1156.8822 | 0 | 1156.8822 | 203.625 | 659 | 852.8 | 894.5122 | 1156.8822 | 17196.7992 | 25644.9207 | 9464.4037 | 0 | 0 | 0 | 0 | 1361.5488 | 0 | 3054.2277 | 0 | 8992.5243
58 | 2026-09-07 09:00 | 11800.349 | 3961.9176 | 3360.076 | 3961.9176 | 0 | 3360.076 | 0 | 0 | 203.625 | 0 | 0 | 0 | 262.37 | 287.324 | 659 | 0 | 659 | 208.8507 | 852.8 | 0 | 852.8 | 569.5743 | 1287.1735 | 0 | 1287.1735 | 1316.6498 | 1287.1735 | 0 | 1287.1735 | 1670.5628 | 1549.5435 | 0 | 1549.5435 | 203.625 | 659 | 852.8 | 1287.1735 | 1549.5435 | 17195.1599 | 25644.223 | 9464.2535 | 0 | 0 | 425.3939 | 0 | 1361.5488 | 0 | 4052.9616 | 0 | 7321.9935
59 | 2026-09-07 10:00 | 11866.586 | 2932.588 | 2649.8202 | 2932.588 | 0 | 2649.8202 | 0 | 0 | 203.625 | 0 | 0 | 0 | 262.37 | 287.324 | 659 | 0 | 659 | 208.8507 | 852.8 | 0 | 852.8 | 957.7454 | 2164.3963 | 0 | 2164.3963 | 2213.961 | 2164.3963 | 0 | 2164.3963 | 2616.2967 | 2426.7663 | 0 | 2426.7663 | 203.625 | 659 | 852.8 | 2164.3963 | 2426.7663 | 17193.5205 | 25643.5253 | 9462.6898 | 0 | 0 | 0 | 0 | 888.8889 | 0 | 6284.1777 | 0 | 5582.4083
60 | 2026-09-07 11:00 | 11898.022 | 2681.0916 | 2533.3841 | 2681.0916 | 0 | 2533.3841 | 0 | 0 | 203.625 | 0 | 0 | 0 | 262.37 | 287.324 | 659 | 0 | 659 | 208.8507 | 852.8 | 0 | 852.8 | 888.0463 | 2006.8844 | 0 | 2006.8844 | 2052.8421 | 2006.8844 | 0 | 2006.8844 | 2446.4832 | 2269.2544 | 0 | 2269.2544 | 203.625 | 659 | 852.8 | 2006.8844 | 2269.2544 | 17191.8811 | 25642.8276 | 9457.968 | 0 | 0 | 800 | 0 | 888.8889 | 0 | 5883.5463 | 0 | 5214.4757
61 | 2026-09-07 12:00 | 11813.833 | 2720.2223 | 2938.7114 | 2720.2223 | 0 | 2938.7114 | 0 | 0 | 203.625 | 0 | 0 | 0 | 262.37 | 287.324 | 659 | 0 | 659 | 208.8507 | 852.8 | 0 | 852.8 | 935.2544 | 2113.5693 | 0 | 2113.5693 | 2161.97 | 2113.5693 | 0 | 2113.5693 | 2561.5002 | 2375.9393 | 0 | 2375.9393 | 203.625 | 659 | 852.8 | 2113.5693 | 2375.9393 | 17190.2418 | 25642.13 | 9453.8133 | 0 | 0 | 0 | 0 | 0 | 0 | 6154.8993 | 0 | 5658.9337
62 | 2026-09-07 13:00 | 11637.123 | 2716.783 | 3602.3056 | 2716.783 | 0 | 3602.3056 | 0 | 0 | 203.625 | 0 | 0 | 0 | 262.37 | 287.324 | 659 | 0 | 659 | 208.8507 | 852.8 | 0 | 852.8 | 789.6626 | 1784.5483 | 0 | 1784.5483 | 1825.4145 | 1784.5483 | 0 | 1784.5483 | 2206.7826 | 2046.9183 | 0 | 2046.9183 | 203.625 | 659 | 852.8 | 1784.5483 | 2046.9183 | 17188.6024 | 25641.4323 | 9449.2745 | 0 | 0 | 0 | 0 | 0 | 0 | 5318.0344 | 0 | 6319.0886
63 | 2026-09-07 14:00 | 11690.977 | 3469.6167 | 4204.1863 | 3469.6167 | 0 | 4204.1863 | 0 | 0 | 203.625 | 0 | 0 | 0 | 262.37 | 287.324 | 659 | 0 | 659 | 208.8507 | 852.8 | 0 | 852.8 | 563.3482 | 1273.1032 | 0 | 1273.1032 | 1302.2573 | 1273.1032 | 0 | 1273.1032 | 1655.3937 | 1535.4732 | 0 | 1535.4732 | 203.625 | 659 | 852.8 | 1273.1032 | 1535.4732 | 17186.9631 | 25640.7346 | 9445.9202 | 0 | 0 | 0 | 0 | 0 | 0 | 4017.1739 | 0 | 7673.8031
64 | 2026-09-07 15:00 | 12164.079 | 5461.9723 | 4786.2786 | 5461.9723 | 0 | 4786.2786 | 0 | 0 | 203.625 | 0 | 0 | 0 | 262.37 | 287.324 | 659 | 0 | 659 | 208.6793 | 852.1 | 0.7 | 852.8 | 172.398 | 389.6 | 288.63 | 678.23 | 285.3891 | 279 | 399.23 | 678.23 | 1014.0609 | 940.6 | 0 | 940.6 | 203.625 | 659 | 852.8 | 678.23 | 940.6 | 17185.3237 | 25640.0369 | 9444.4071 | 0 | 0 | 0 | 52.0231 | 0 | 0 | 1967.8512 | 0 | 10248.2508
65 | 2026-09-07 16:00 | 12945.635 | 8057.9187 | 2768.286 | 8057.9187 | 0 | 2768.286 | 0 | 0 | 203.625 | 0 | 0 | 0 | 262.37 | 287.324 | 659 | 0 | 659 | 208.8507 | 852.8 | 0 | 852.8 | 300.1168 | 678.23 | 0 | 678.23 | 309.0779 | 302.1585 | 376.0715 | 678.23 | 1014.0609 | 940.6 | 0 | 940.6 | 203.625 | 659 | 852.8 | 678.23 | 940.6 | 17183.6844 | 25639.3392 | 9445.0356 | 0 | 0 | 0 | 0 | 46.8208 | 0 | 2119.4302 | 0 | 10826.2048
66 | 2026-09-07 17:00 | 14144.918 | 10744.3597 | 229.6019 | 10744.3597 | 0 | 229.6019 | 0 | 0 | 203.625 | 0 | 0 | 0 | 262.37 | 287.324 | 659 | 0 | 659 | 208.8507 | 852.8 | 0 | 852.8 | 408.7983 | 923.838 | 0 | 923.838 | 944.9939 | 923.838 | 0 | 923.838 | 1278.8508 | 1186.208 | 0 | 1186.208 | 203.625 | 659 | 852.8 | 923.838 | 1186.208 | 17182.045 | 25638.6416 | 9445.6641 | 0 | 0 | 42.1387 | 0 | 46.8208 | 0 | 3128.8177 | 0 | 10973.9616
67 | 2026-09-07 18:00 | 15311.769 | 11636.7655 | 3.213 | 11636.7655 | 0 | 3.213 | 0 | 0 | 203.625 | 0 | 0 | 0 | 262.37 | 287.324 | 659 | 0 | 659 | 208.8507 | 852.8 | 0 | 852.8 | 503.2608 | 1137.3126 | 0 | 1137.3126 | 1163.3571 | 1137.3126 | 0 | 1137.3126 | 1508.9978 | 1399.6826 | 0 | 1399.6826 | 203.625 | 659 | 852.8 | 1137.3126 | 1399.6826 | 17180.4057 | 25637.9439 | 9445.4083 | 0 | 0 | 0 | 0 | 0 | 0 | 3671.7905 | 0 | 11639.9785
68 | 2026-09-07 19:00 | 14995.931 | 12576.303 | 2.8604 | 12576.303 | 0 | 2.8604 | 0 | 0 | 203.625 | 0 | 0 | 0 | 262.37 | 287.324 | 659 | 0 | 659 | 208.8507 | 852.8 | 0 | 852.8 | 300.1168 | 678.23 | 0 | 678.23 | 606.4152 | 592.8392 | 85.3908 | 678.23 | 1014.0609 | 940.6 | 0 | 940.6 | 203.625 | 659 | 852.8 | 678.23 | 940.6 | 17178.7663 | 25637.2462 | 9444.3841 | 0 | 0 | 0 | 0 | 0 | 0 | 2416.7676 | 0 | 12579.1634
69 | 2026-09-07 20:00 | 14982.94 | 13089.9864 | 0 | 13015.0888 | 74.8976 | 0 | 0 | 0 | 203.625 | 0 | 0 | 0 | 262.37 | 287.324 | 659 | 0 | 659 | 208.6793 | 852.1 | 0.7 | 852.8 | 172.398 | 389.6 | 288.63 | 678.23 | 285.3891 | 279 | 399.23 | 678.23 | 1014.0609 | 940.6 | 0 | 940.6 | 203.625 | 659 | 852.8 | 678.23 | 940.6 | 17177.127 | 25636.5485 | 9445.0125 | 0 | 0 | 0 | 0 | 0 | 74.8976 | 1967.8512 | 0 | 13015.0888
70 | 2026-09-07 21:00 | 15293.506 | 13390.2132 | 0 | 13325.6547 | 64.5584 | 0 | 0 | 0 | 203.625 | 0 | 0 | 0 | 262.37 | 287.324 | 659 | 0 | 659 | 208.6793 | 852.1 | 0.7 | 852.8 | 172.398 | 389.6 | 288.63 | 678.23 | 285.3891 | 279 | 399.23 | 678.23 | 1014.0609 | 940.6 | 0 | 940.6 | 203.625 | 659 | 852.8 | 678.23 | 940.6 | 17175.4876 | 25635.8508 | 9445.641 | 0 | 0 | 0 | 0 | 0 | 64.5584 | 1967.8512 | 0 | 13325.6547
71 | 2026-09-07 22:00 | 15188.359 | 13721.6344 | 0 | 13220.5078 | 501.1266 | 0 | 0 | 0 | 203.625 | 0 | 0 | 0 | 262.37 | 287.324 | 659 | 0 | 659 | 208.6793 | 852.1 | 0.7 | 852.8 | 172.398 | 389.6 | 288.63 | 678.23 | 285.3891 | 279 | 399.23 | 678.23 | 1014.0609 | 940.6 | 0 | 940.6 | 203.625 | 659 | 852.8 | 678.23 | 940.6 | 17173.8483 | 25635.1532 | 9446.2694 | 0 | 0 | 0 | 0 | 0 | 501.1266 | 1967.8512 | 0 | 13220.5078
72 | 2026-09-07 23:00 | 14689.692 | 13873.2878 | 0 | 12721.8407 | 1151.447 | 0 | 0 | 0 | 203.625 | 0 | 0 | 0 | 262.37 | 287.324 | 659 | 0 | 659 | 208.6793 | 852.1 | 0.7 | 852.8 | 172.398 | 389.6 | 288.63 | 678.23 | 285.3891 | 279 | 399.23 | 678.23 | 1014.0609 | 940.6 | 0 | 940.6 | 203.625 | 659 | 852.8 | 678.23 | 940.6 | 17172.2089 | 25634.4555 | 9446.8979 | 0 | 0 | 0 | 0 | 0 | 1151.447 | 1967.8512 | 0 | 12721.8407
73 | 2026-09-08 | 14192.369 | 13836.1098 | 0 | 13069.8045 | 766.3053 | 0 | 0 | 0 | 72.125 | 0 | 0 | 0 | 262.37 | 292.12 | 670 | 0 | 670 | 203.9037 | 832.6 | 0 | 832.6 | 173.8582 | 392.9 | 242.33 | 635.23 | 284.9799 | 278.6 | 356.63 | 635.23 | 967.7026 | 897.6 | 0 | 897.6 | 72.125 | 670 | 832.6 | 635.23 | 897.6 | 17170.5696 | 25633.7578 | 9447.5263 | 0 | 0 | 0 | 800 | 0 | 766.3053 | 1922.5645 | 0 | 13069.8045
74 | 2026-09-08 01:00 | 13734.97 | 13666.2943 | 0 | 12256.85 | 1409.4443 | 0 | 0 | 0 | 72.125 | 0 | 0 | 0 | 262.37 | 292.12 | 670 | 0 | 670 | 203.9037 | 832.6 | 0 | 832.6 | 173.8582 | 392.9 | 242.33 | 635.23 | 284.9799 | 278.6 | 356.63 | 635.23 | 967.7026 | 897.6 | 0 | 897.6 | 72.125 | 670 | 832.6 | 635.23 | 897.6 | 17168.4172 | 25633.1724 | 9448.2369 | 0 | 0 | 0 | 444.4444 | 720 | 1409.4443 | 1922.5645 | 0 | 12256.85
75 | 2026-09-08 02:00 | 13396.055 | 13708.4245 | 0 | 11473.4905 | 2234.934 | 0 | 0 | 0 | 72.125 | 0 | 0 | 0 | 262.37 | 292.12 | 670 | 0 | 670 | 203.9037 | 832.6 | 0 | 832.6 | 173.8582 | 392.9 | 242.33 | 635.23 | 284.9799 | 278.6 | 356.63 | 635.23 | 967.7026 | 897.6 | 0 | 897.6 | 72.125 | 670 | 832.6 | 635.23 | 897.6 | 17166.2649 | 25632.5871 | 9448.9474 | 0 | 0 | 0 | 0 | 1120 | 2234.934 | 1922.5645 | 0 | 11473.4905
76 | 2026-09-08 03:00 | 13140.018 | 13584.6809 | 0 | 12017.4535 | 1567.2274 | 0 | 0 | 0 | 72.125 | 0 | 0 | 0 | 262.37 | 292.12 | 670 | 0 | 670 | 203.9037 | 832.6 | 0 | 832.6 | 173.8582 | 392.9 | 242.33 | 635.23 | 284.9799 | 278.6 | 356.63 | 635.23 | 967.7026 | 897.6 | 0 | 897.6 | 72.125 | 670 | 832.6 | 635.23 | 897.6 | 17164.1125 | 25632.0017 | 9449.6579 | 0 | 0 | 0 | 800 | 1120 | 1567.2274 | 1922.5645 | 0 | 12017.4535
77 | 2026-09-08 04:00 | 13114.991 | 13656.04 | 2.8449 | 11992.4265 | 1663.6135 | 0 | 2.8449 | 0 | 72.125 | 0 | 0 | 0 | 262.37 | 292.12 | 670 | 0 | 670 | 203.9037 | 832.6 | 0 | 832.6 | 173.8582 | 392.9 | 242.33 | 635.23 | 284.9799 | 278.6 | 356.63 | 635.23 | 967.7026 | 897.6 | 0 | 897.6 | 72.125 | 670 | 832.6 | 635.23 | 897.6 | 17161.9602 | 25631.4164 | 9450.3685 | 0 | 0 | 0 | 800 | 1840 | 1666.4584 | 1922.5645 | 0 | 11992.4265
78 | 2026-09-08 05:00 | 13020.698 | 14022.7514 | 63.5917 | 11098.1335 | 2924.6179 | 0 | 63.5917 | 0 | 72.125 | 0 | 0 | 0 | 262.37 | 292.12 | 670 | 0 | 670 | 203.9037 | 832.6 | 0 | 832.6 | 173.8582 | 392.9 | 242.33 | 635.23 | 284.9799 | 278.6 | 356.63 | 635.23 | 967.7026 | 897.6 | 0 | 897.6 | 72.125 | 670 | 832.6 | 635.23 | 897.6 | 17159.8078 | 25630.831 | 9451.079 | 0 | 0 | 0 | 0 | 2560 | 2988.2096 | 1922.5645 | 0 | 11098.1335
79 | 2026-09-08 06:00 | 13010.984 | 12988.8823 | 1801.6864 | 11888.4195 | 1100.4628 | 0 | 1801.6864 | 0 | 72.125 | 0 | 0 | 0 | 262.37 | 292.12 | 670 | 0 | 670 | 203.9037 | 832.6 | 0 | 832.6 | 173.8582 | 392.9 | 242.33 | 635.23 | 284.9799 | 278.6 | 356.63 | 635.23 | 967.7026 | 897.6 | 0 | 897.6 | 72.125 | 670 | 832.6 | 635.23 | 897.6 | 17157.6555 | 25630.2456 | 9451.7895 | 0 | 0 | 0 | 800 | 2560 | 2902.1492 | 1922.5645 | 0 | 11888.4195
80 | 2026-09-08 07:00 | 13272.179 | 11115.7477 | 3289.0384 | 8060.5761 | 3055.1716 | 3289.0384 | 0 | 0 | 72.125 | 0 | 0 | 0 | 262.37 | 292.12 | 670 | 0 | 670 | 203.9037 | 832.6 | 0 | 832.6 | 173.8582 | 392.9 | 242.33 | 635.23 | 284.9799 | 278.6 | 356.63 | 635.23 | 967.7026 | 897.6 | 0 | 897.6 | 72.125 | 670 | 832.6 | 635.23 | 897.6 | 17155.5031 | 25629.6603 | 9452.5001 | 0 | 0 | 0 | 0 | 3280 | 3055.1716 | 1922.5645 | 0 | 11349.6145
81 | 2026-09-08 08:00 | 13952.379 | 10198.3763 | 3615.3324 | 9214.4821 | 983.8942 | 3615.3324 | 0 | 0 | 72.125 | 0 | 0 | 0 | 262.37 | 292.12 | 670 | 0 | 670 | 203.9037 | 832.6 | 0 | 832.6 | 173.8582 | 392.9 | 242.33 | 635.23 | 284.9799 | 278.6 | 356.63 | 635.23 | 967.7026 | 897.6 | 0 | 897.6 | 72.125 | 670 | 832.6 | 635.23 | 897.6 | 17153.3508 | 25629.0749 | 9453.2106 | 0 | 0 | 0 | 800 | 3280 | 983.8942 | 1922.5645 | 0 | 12829.8145
82 | 2026-09-08 09:00 | 14429.167 | 8389.985 | 3786.236 | 8389.985 | 0 | 3786.236 | 0 | 0 | 72.125 | 0 | 0 | 0 | 262.37 | 292.12 | 670 | 0 | 670 | 203.9037 | 832.6 | 0 | 832.6 | 281.0893 | 635.23 | 0 | 635.23 | 508.1304 | 496.7547 | 138.4753 | 635.23 | 967.7026 | 897.6 | 0 | 897.6 | 72.125 | 670 | 832.6 | 635.23 | 897.6 | 17151.1984 | 25628.4896 | 9453.9211 | 0 | 0 | 0 | 0 | 4000 | 0 | 2252.946 | 0 | 12176.221
83 | 2026-09-08 10:00 | 14405.973 | 7112.6807 | 3396.6028 | 7112.6807 | 0 | 3396.6028 | 0 | 0 | 72.125 | 0 | 0 | 0 | 262.37 | 292.12 | 670 | 0 | 670 | 203.9037 | 832.6 | 0 | 832.6 | 403.2351 | 911.2658 | 0 | 911.2658 | 932.1338 | 911.2658 | 0 | 911.2658 | 1265.2968 | 1173.6358 | 0 | 1173.6358 | 72.125 | 670 | 832.6 | 911.2658 | 1173.6358 | 17149.0461 | 25627.9042 | 9454.6317 | 0 | 0 | 800 | 0 | 4000 | 0 | 3096.6895 | 0 | 10509.2835
84 | 2026-09-08 11:00 | 14338.204 | 6267.8084 | 3355.5013 | 6267.8084 | 0 | 3355.5013 | 0 | 0 | 72.125 | 0 | 0 | 0 | 262.37 | 292.12 | 670 | 0 | 670 | 203.9037 | 832.6 | 0 | 832.6 | 545.5806 | 1232.9504 | 0 | 1232.9504 | 1261.185 | 1232.9504 | 0 | 1232.9504 | 1612.1049 | 1495.3204 | 0 | 1495.3204 | 72.125 | 670 | 832.6 | 1232.9504 | 1495.3204 | 17146.8937 | 25627.3188 | 9454.3485 | 0 | 0 | 800 | 0 | 3111.1111 | 0 | 3914.8942 | 0 | 9623.3098
85 | 2026-09-08 12:00 | 13846.563 | 5419.0559 | 3136.4887 | 5419.0559 | 0 | 3136.4887 | 0 | 0 | 72.125 | 0 | 0 | 0 | 262.37 | 292.12 | 670 | 0 | 670 | 203.9037 | 832.6 | 0 | 832.6 | 645.8105 | 1459.4588 | 0 | 1459.4588 | 1492.8804 | 1459.4588 | 0 | 1459.4588 | 1856.3037 | 1721.8288 | 0 | 1721.8288 | 72.125 | 670 | 832.6 | 1459.4588 | 1721.8288 | 17144.7414 | 25626.7335 | 9452.9072 | 0 | 0 | 800 | 0 | 2222.2222 | 0 | 4491.0184 | 0 | 8555.5446
86 | 2026-09-08 13:00 | 14092.093 | 6060.8433 | 3715.1255 | 6060.8433 | 0 | 3715.1255 | 0 | 0 | 72.125 | 0 | 0 | 0 | 262.37 | 292.12 | 670 | 0 | 670 | 203.9037 | 832.6 | 0 | 832.6 | 476.2054 | 1076.1704 | 0 | 1076.1704 | 1100.8147 | 1076.1704 | 0 | 1076.1704 | 1443.0804 | 1338.5404 | 0 | 1338.5404 | 72.125 | 670 | 832.6 | 1076.1704 | 1338.5404 | 17142.589 | 25626.1481 | 9450.6505 | 0 | 0 | 800 | 0 | 1333.3333 | 0 | 3516.1242 | 0 | 9775.9688
87 | 2026-09-08 14:00 | 14614.414 | 7546.7966 | 4797.7054 | 7546.7966 | 0 | 4797.7054 | 0 | 0 | 72.125 | 0 | 0 | 0 | 262.37 | 292.12 | 670 | 0 | 670 | 203.9037 | 832.6 | 0 | 832.6 | 281.0893 | 635.23 | 0 | 635.23 | 284.9799 | 278.6 | 356.63 | 635.23 | 967.7026 | 897.6 | 0 | 897.6 | 72.125 | 670 | 832.6 | 635.23 | 897.6 | 17140.4367 | 25625.5628 | 9449.7736 | 0 | 0 | 240.1165 | 0 | 444.4444 | 0 | 2029.7955 | 0 | 12344.5019
88 | 2026-09-08 15:00 | 15008.02 | 9223.4007 | 5414.3968 | 8471.0587 | 752.342 | 5414.3968 | 0 | 0 | 72.125 | 0 | 0 | 0 | 262.37 | 292.12 | 670 | 0 | 670 | 203.9037 | 832.6 | 0 | 832.6 | 173.8582 | 392.9 | 242.33 | 635.23 | 284.9799 | 278.6 | 356.63 | 635.23 | 967.7026 | 897.6 | 0 | 897.6 | 72.125 | 670 | 832.6 | 635.23 | 897.6 | 17138.2843 | 25624.9774 | 9450.4842 | 0 | 0 | 0 | 800 | 177.6483 | 752.342 | 1922.5645 | 0 | 13885.4555
89 | 2026-09-08 16:00 | 15474.974 | 11123.9082 | 3269.7166 | 11082.693 | 41.2152 | 3269.7166 | 0 | 0 | 72.125 | 0 | 0 | 0 | 262.37 | 292.12 | 670 | 0 | 670 | 203.9037 | 832.6 | 0 | 832.6 | 173.8582 | 392.9 | 242.33 | 635.23 | 284.9799 | 278.6 | 356.63 | 635.23 | 967.7026 | 897.6 | 0 | 897.6 | 72.125 | 670 | 832.6 | 635.23 | 897.6 | 17136.132 | 25624.392 | 9451.1947 | 0 | 0 | 0 | 800 | 897.6483 | 41.2152 | 1922.5645 | 0 | 14352.4095
90 | 2026-09-08 17:00 | 15127.386 | 11887.4913 | 318.3038 | 11887.4913 | 0 | 318.3038 | 0 | 0 | 72.125 | 0 | 0 | 0 | 262.37 | 292.12 | 670 | 0 | 670 | 203.9037 | 832.6 | 0 | 832.6 | 281.0893 | 635.23 | 0 | 635.23 | 649.7768 | 635.23 | 0 | 635.23 | 967.7026 | 897.6 | 0 | 897.6 | 72.125 | 670 | 832.6 | 635.23 | 897.6 | 17133.9796 | 25623.8067 | 9451.9052 | 0 | 0 | 526.9986 | 0 | 1617.6483 | 0 | 2394.5923 | 0 | 12205.7951
91 | 2026-09-08 18:00 | 15634.359 | 12276.6287 | 1.4265 | 12276.6287 | 0 | 1.4265 | 0 | 0 | 72.125 | 0 | 0 | 0 | 262.37 | 292.12 | 670 | 0 | 670 | 203.9037 | 832.6 | 0 | 832.6 | 309.2227 | 698.8083 | 0 | 698.8083 | 714.811 | 698.8083 | 0 | 698.8083 | 1036.2464 | 961.1783 | 0 | 961.1783 | 72.125 | 670 | 832.6 | 698.8083 | 961.1783 | 17131.8273 | 25623.2213 | 9452.6158 | 0 | 0 | 800 | 0 | 1032.0943 | 0 | 2556.3038 | 0 | 12278.0552
92 | 2026-09-08 19:00 | 15617.705 | 13287.7374 | 0.72068 | 13287.7374 | 0 | 0.72068 | 0 | 0 | 72.125 | 0 | 0 | 0 | 262.37 | 292.12 | 670 | 0 | 670 | 203.9037 | 832.6 | 0 | 832.6 | 281.0893 | 635.23 | 0 | 635.23 | 455.5465 | 445.348 | 189.882 | 635.23 | 967.7026 | 897.6 | 0 | 897.6 | 72.125 | 670 | 832.6 | 635.23 | 897.6 | 17129.6749 | 25622.636 | 9453.0974 | 0 | 0 | 128.8849 | 0 | 143.2054 | 0 | 2200.3621 | 0 | 13288.458
93 | 2026-09-08 20:00 | 15528.887 | 13679.4542 | 0 | 13679.4542 | 0 | 0 | 0 | 0 | 72.125 | 0 | 0 | 0 | 262.37 | 292.12 | 670 | 0 | 670 | 203.9037 | 832.6 | 0 | 832.6 | 173.8582 | 392.9 | 242.33 | 635.23 | 284.9799 | 278.6 | 356.63 | 635.23 | 967.7026 | 897.6 | 0 | 897.6 | 72.125 | 670 | 832.6 | 635.23 | 897.6 | 17127.5226 | 25622.0506 | 9453.808 | 0 | 0 | 0 | 73.1317 | 0 | 0 | 1922.5645 | 0 | 13679.4542
94 | 2026-09-08 21:00 | 15937.49 | 13621.5009 | 0 | 13621.5009 | 0 | 0 | 0 | 0 | 72.125 | 0 | 0 | 0 | 262.37 | 292.12 | 670 | 0 | 670 | 203.9037 | 832.6 | 0 | 832.6 | 281.0893 | 635.23 | 0 | 635.23 | 571.1735 | 558.3864 | 76.8436 | 635.23 | 967.7026 | 897.6 | 0 | 897.6 | 72.125 | 670 | 832.6 | 635.23 | 897.6 | 17125.3702 | 25621.4652 | 9454.5185 | 0 | 0 | 0 | 0 | 65.8186 | 0 | 2315.9891 | 0 | 13621.5009
95 | 2026-09-08 22:00 | 15673.414 | 13540.1138 | 0 | 13540.1138 | 0 | 0 | 0 | 0 | 72.125 | 0 | 0 | 0 | 262.37 | 292.12 | 670 | 0 | 670 | 203.9037 | 832.6 | 0 | 832.6 | 281.0893 | 635.23 | 0 | 635.23 | 329.2479 | 321.8769 | 313.3531 | 635.23 | 967.7026 | 897.6 | 0 | 897.6 | 72.125 | 670 | 832.6 | 635.23 | 897.6 | 17123.2179 | 25620.8799 | 9455.229 | 0 | 0 | 59.2367 | 0 | 65.8186 | 0 | 2074.0635 | 0 | 13540.1138
96 | 2026-09-08 23:00 | 15070.109 | 13387.446 | 0 | 13147.5445 | 239.9015 | 0 | 0 | 0 | 72.125 | 0 | 0 | 0 | 262.37 | 292.12 | 670 | 0 | 670 | 203.9037 | 832.6 | 0 | 832.6 | 173.8582 | 392.9 | 242.33 | 635.23 | 284.9799 | 278.6 | 356.63 | 635.23 | 967.7026 | 897.6 | 0 | 897.6 | 72.125 | 670 | 832.6 | 635.23 | 897.6 | 17121.0655 | 25620.2945 | 9455.9396 | 0 | 0 | 0 | 0 | 0 | 239.9015 | 1922.5645 | 0 | 13147.5445
97 | 2026-09-09 | 14478.286 | 13211.653 | 0 | 13211.653 | 0 | 0 | 0 | 0 | 181.7917 | 0 | 0 | 0 | 262.37 | 292.556 | 671 | 0 | 671 | 218.2794 | 891.3 | 0 | 891.3 | 174.4777 | 394.3 | 287.33 | 681.63 | 283.3433 | 277 | 404.63 | 681.63 | 1017.7264 | 944 | 0 | 944 | 181.7917 | 671 | 891.3 | 681.63 | 944 | 17118.9132 | 25619.7092 | 9456.6501 | 0 | 0 | 0 | 719.7498 | 0 | 0 | 1986.3828 | 0 | 13211.653
98 | 2026-09-09 01:00 | 13981.349 | 13138.0535 | 0 | 11994.9662 | 1143.0873 | 0 | 0 | 0 | 181.7917 | 0 | 0 | 0 | 262.37 | 292.556 | 671 | 0 | 671 | 218.2794 | 891.3 | 0 | 891.3 | 174.4777 | 394.3 | 287.33 | 681.63 | 283.3433 | 277 | 404.63 | 681.63 | 1017.7264 | 944 | 0 | 944 | 181.7917 | 671 | 891.3 | 681.63 | 944 | 17117.152 | 25618.9161 | 9457.4049 | 0 | 0 | 0 | 0 | 647.7748 | 1143.0873 | 1986.3828 | 0 | 11994.9662
99 | 2026-09-09 02:00 | 13658.202 | 13281.4715 | 0 | 11671.8192 | 1609.6523 | 0 | 0 | 0 | 181.7917 | 0 | 0 | 0 | 262.37 | 292.556 | 671 | 0 | 671 | 218.2794 | 891.3 | 0 | 891.3 | 174.4777 | 394.3 | 287.33 | 681.63 | 283.3433 | 277 | 404.63 | 681.63 | 1017.7264 | 944 | 0 | 944 | 181.7917 | 671 | 891.3 | 681.63 | 944 | 17115.3909 | 25618.123 | 9458.1597 | 0 | 0 | 0 | 0 | 647.7748 | 1609.6523 | 1986.3828 | 0 | 11671.8192
100 | 2026-09-09 03:00 | 13427.559 | 13346.4228 | 0 | 11441.1762 | 1905.2466 | 0 | 0 | 0 | 181.7917 | 0 | 0 | 0 | 262.37 | 292.556 | 671 | 0 | 671 | 218.2794 | 891.3 | 0 | 891.3 | 174.4777 | 394.3 | 287.33 | 681.63 | 283.3433 | 277 | 404.63 | 681.63 | 1017.7264 | 944 | 0 | 944 | 181.7917 | 671 | 891.3 | 681.63 | 944 | 17113.6297 | 25617.3299 | 9458.9145 | 0 | 0 | 0 | 0 | 647.7748 | 1905.2466 | 1986.3828 | 0 | 11441.1762
101 | 2026-09-09 04:00 | 13258.821 | 13082.9816 | 0.97801 | 12072.4382 | 1010.5434 | 0 | 0.97801 | 0 | 181.7917 | 0 | 0 | 0 | 262.37 | 292.556 | 671 | 0 | 671 | 218.2794 | 891.3 | 0 | 891.3 | 174.4777 | 394.3 | 287.33 | 681.63 | 283.3433 | 277 | 404.63 | 681.63 | 1017.7264 | 944 | 0 | 944 | 181.7917 | 671 | 891.3 | 681.63 | 944 | 17111.8686 | 25616.5368 | 9459.6693 | 0 | 0 | 0 | 800 | 647.7748 | 1011.5214 | 1986.3828 | 0 | 12072.4382
102 | 2026-09-09 05:00 | 13167.998 | 12668.0308 | 80.6576 | 11981.6152 | 686.4156 | 0 | 80.6576 | 0 | 181.7917 | 0 | 0 | 0 | 262.37 | 292.556 | 671 | 0 | 671 | 218.2794 | 891.3 | 0 | 891.3 | 174.4777 | 394.3 | 287.33 | 681.63 | 283.3433 | 277 | 404.63 | 681.63 | 1017.7264 | 944 | 0 | 944 | 181.7917 | 671 | 891.3 | 681.63 | 944 | 17110.1074 | 25615.7438 | 9460.4241 | 0 | 0 | 0 | 800 | 1367.7748 | 767.0733 | 1986.3828 | 0 | 11981.6152
103 | 2026-09-09 06:00 | 12996.628 | 11846.9281 | 2019.315 | 11810.2452 | 36.6829 | 0 | 2019.315 | 0 | 181.7917 | 0 | 0 | 0 | 262.37 | 292.556 | 671 | 0 | 671 | 218.2794 | 891.3 | 0 | 891.3 | 174.4777 | 394.3 | 287.33 | 681.63 | 283.3433 | 277 | 404.63 | 681.63 | 1017.7264 | 944 | 0 | 944 | 181.7917 | 671 | 891.3 | 681.63 | 944 | 17108.3463 | 25614.9507 | 9461.179 | 0 | 0 | 0 | 800 | 2087.7748 | 2055.9979 | 1986.3828 | 0 | 11810.2452
104 | 2026-09-09 07:00 | 12948.953 | 10446.2038 | 3904.3236 | 7058.2466 | 3387.9572 | 3904.3236 | 0 | 0 | 181.7917 | 0 | 0 | 0 | 262.37 | 292.556 | 671 | 0 | 671 | 218.2794 | 891.3 | 0 | 891.3 | 174.4777 | 394.3 | 287.33 | 681.63 | 283.3433 | 277 | 404.63 | 681.63 | 1017.7264 | 944 | 0 | 944 | 181.7917 | 671 | 891.3 | 681.63 | 944 | 17106.5851 | 25614.1576 | 9461.9338 | 0 | 0 | 0 | 0 | 2807.7748 | 3387.9572 | 1986.3828 | 0 | 10962.5702
105 | 2026-09-09 08:00 | 13527.173 | 9760.653 | 4125.1294 | 8215.6607 | 1544.9922 | 4125.1294 | 0 | 0 | 181.7917 | 0 | 0 | 0 | 262.37 | 292.556 | 671 | 0 | 671 | 218.2794 | 891.3 | 0 | 891.3 | 174.4777 | 394.3 | 287.33 | 681.63 | 283.3433 | 277 | 404.63 | 681.63 | 1017.7264 | 944 | 0 | 944 | 181.7917 | 671 | 891.3 | 681.63 | 944 | 17104.824 | 25613.3645 | 9462.6886 | 0 | 0 | 0 | 800 | 2807.7748 | 1544.9922 | 1986.3828 | 0 | 12340.7902
106 | 2026-09-09 09:00 | 13728.986 | 9141.7407 | 3858.2868 | 8409.011 | 732.7297 | 3858.2868 | 0 | 0 | 181.7917 | 0 | 0 | 0 | 262.37 | 292.556 | 671 | 0 | 671 | 218.2794 | 891.3 | 0 | 891.3 | 174.4777 | 394.3 | 287.33 | 681.63 | 283.3433 | 277 | 404.63 | 681.63 | 1017.7264 | 944 | 0 | 944 | 181.7917 | 671 | 891.3 | 681.63 | 944 | 17103.0628 | 25612.5714 | 9463.4434 | 0 | 0 | 0 | 524.6946 | 3527.7748 | 732.7297 | 1986.3828 | 0 | 12267.2978
107 | 2026-09-09 10:00 | 14916.044 | 8144.974 | 4189.9491 | 8144.974 | 0 | 4189.9491 | 0 | 0 | 181.7917 | 0 | 0 | 0 | 262.37 | 292.556 | 671 | 0 | 671 | 218.2794 | 891.3 | 0 | 891.3 | 301.6213 | 681.63 | 0 | 681.63 | 480.2093 | 469.4587 | 212.1713 | 681.63 | 1017.7264 | 944 | 0 | 944 | 181.7917 | 671 | 891.3 | 681.63 | 944 | 17101.3017 | 25611.7784 | 9464.1982 | 0 | 0 | 270.7285 | 0 | 4000 | 0 | 2310.3924 | 0 | 12334.9231
108 | 2026-09-09 11:00 | 15092.629 | 7367.1321 | 4327.9488 | 7367.1321 | 0 | 4327.9488 | 0 | 0 | 181.7917 | 0 | 0 | 0 | 262.37 | 292.556 | 671 | 0 | 671 | 218.2794 | 891.3 | 0 | 891.3 | 313.8213 | 709.2006 | 0 | 709.2006 | 725.4413 | 709.2006 | 0 | 709.2006 | 1047.4502 | 971.5706 | 0 | 971.5706 | 181.7917 | 671 | 891.3 | 709.2006 | 971.5706 | 17099.5405 | 25610.9853 | 9464.953 | 0 | 0 | 800 | 0 | 3699.1905 | 0 | 2597.5481 | 0 | 11695.0809
109 | 2026-09-09 12:00 | 14622.662 | 6164.7585 | 4101.8355 | 6164.7585 | 0 | 4101.8355 | 0 | 0 | 181.7917 | 0 | 0 | 0 | 262.37 | 292.556 | 671 | 0 | 671 | 218.2794 | 891.3 | 0 | 891.3 | 480.5777 | 1086.0513 | 0 | 1086.0513 | 1110.9219 | 1086.0513 | 0 | 1086.0513 | 1453.733 | 1348.4213 | 0 | 1348.4213 | 181.7917 | 671 | 891.3 | 1086.0513 | 1348.4213 | 17097.7794 | 25610.1922 | 9465.6086 | 0 | 0 | 800 | 0 | 2810.3016 | 0 | 3556.068 | 0 | 10266.594
110 | 2026-09-09 13:00 | 14831.529 | 7855.7903 | 4958.631 | 7855.7903 | 0 | 4958.631 | 0 | 0 | 181.7917 | 0 | 0 | 0 | 262.37 | 292.556 | 671 | 0 | 671 | 218.2794 | 891.3 | 0 | 891.3 | 205.2026 | 463.7348 | 217.8952 | 681.63 | 283.3433 | 277 | 404.63 | 681.63 | 1017.7264 | 944 | 0 | 944 | 181.7917 | 671 | 891.3 | 681.63 | 944 | 17096.0182 | 25609.3991 | 9464.9075 | 0 | 0 | 0 | 0 | 1921.4128 | 0 | 2017.1077 | 0 | 12814.4213
111 | 2026-09-09 14:00 | 15255.531 | 9007.7301 | 5870.6976 | 8198.4505 | 809.2795 | 5870.6976 | 0 | 0 | 181.7917 | 0 | 0 | 0 | 262.37 | 292.556 | 671 | 0 | 671 | 218.2794 | 891.3 | 0 | 891.3 | 174.4777 | 394.3 | 287.33 | 681.63 | 283.3433 | 277 | 404.63 | 681.63 | 1017.7264 | 944 | 0 | 944 | 181.7917 | 671 | 891.3 | 681.63 | 944 | 17094.2571 | 25608.606 | 9465.6623 | 0 | 0 | 0 | 800 | 1921.4128 | 809.2795 | 1986.3828 | 0 | 14069.1482
112 | 2026-09-09 15:00 | 15241.505 | 9558.8724 | 5454.5034 | 8600.6187 | 958.2537 | 5454.5034 | 0 | 0 | 181.7917 | 0 | 0 | 0 | 262.37 | 292.556 | 671 | 0 | 671 | 218.2794 | 891.3 | 0 | 891.3 | 174.4777 | 394.3 | 287.33 | 681.63 | 283.3433 | 277 | 404.63 | 681.63 | 1017.7264 | 944 | 0 | 944 | 181.7917 | 671 | 891.3 | 681.63 | 944 | 17092.4959 | 25607.813 | 9466.4171 | 0 | 0 | 0 | 800 | 2641.4128 | 958.2537 | 1986.3828 | 0 | 14055.1222
113 | 2026-09-09 16:00 | 15002.731 | 10491.63 | 3234.2596 | 10491.63 | 0 | 3234.2596 | 0 | 0 | 181.7917 | 0 | 0 | 0 | 262.37 | 292.556 | 671 | 0 | 671 | 218.2794 | 891.3 | 0 | 891.3 | 174.4777 | 394.3 | 287.33 | 681.63 | 283.3433 | 277 | 404.63 | 681.63 | 1017.7264 | 944 | 0 | 944 | 181.7917 | 671 | 891.3 | 681.63 | 944 | 17090.7348 | 25607.0199 | 9467.1719 | 0 | 0 | 0 | 709.5414 | 3361.4128 | 0 | 1986.3828 | 0 | 13725.8896
114 | 2026-09-09 17:00 | 14930.835 | 11469.8267 | 408.1634 | 11469.8267 | 0 | 408.1634 | 0 | 0 | 181.7917 | 0 | 0 | 0 | 262.37 | 292.556 | 671 | 0 | 671 | 218.2794 | 891.3 | 0 | 891.3 | 301.6213 | 681.63 | 0 | 681.63 | 697.2393 | 681.63 | 0 | 681.63 | 1017.7264 | 944 | 0 | 944 | 181.7917 | 671 | 891.3 | 681.63 | 944 | 17088.9736 | 25606.2268 | 9467.9267 | 0 | 0 | 525.4225 | 0 | 4000 | 0 | 2527.4224 | 0 | 11877.9901
115 | 2026-09-09 18:00 | 15709.942 | 11432.1225 | 68.1036 | 11432.1225 | 0 | 68.1036 | 0 | 0 | 181.7917 | 0 | 0 | 0 | 262.37 | 292.556 | 671 | 0 | 671 | 218.2794 | 891.3 | 0 | 891.3 | 455.1164 | 1028.5117 | 0 | 1028.5117 | 1052.0646 | 1028.5117 | 0 | 1028.5117 | 1391.6995 | 1290.8817 | 0 | 1290.8817 | 181.7917 | 671 | 891.3 | 1028.5117 | 1290.8817 | 17087.2125 | 25605.4337 | 9468.6815 | 0 | 0 | 800 | 0 | 3416.1972 | 0 | 3409.7159 | 0 | 11500.2261
116 | 2026-09-09 19:00 | 15521.149 | 11883.9622 | 21.4041 | 11883.9622 | 0 | 21.4041 | 0 | 0 | 181.7917 | 0 | 0 | 0 | 262.37 | 292.556 | 671 | 0 | 671 | 218.2794 | 891.3 | 0 | 891.3 | 351.7881 | 795.0015 | 0 | 795.0015 | 813.207 | 795.0015 | 0 | 795.0015 | 1139.9522 | 1057.3715 | 0 | 1057.3715 | 181.7917 | 671 | 891.3 | 795.0015 | 1057.3715 | 17085.4513 | 25604.6406 | 9468.1876 | 0 | 0 | 800 | 0 | 2527.3083 | 0 | 2815.7827 | 0 | 11905.3663
117 | 2026-09-09 20:00 | 15477.271 | 12133.7552 | 0 | 12133.7552 | 0 | 0 | 0 | 0 | 181.7917 | 0 | 0 | 0 | 262.37 | 292.556 | 671 | 0 | 671 | 218.2794 | 891.3 | 0 | 891.3 | 353.6499 | 799.2089 | 0 | 799.2089 | 817.5108 | 799.2089 | 0 | 799.2089 | 1144.4882 | 1061.5789 | 0 | 1061.5789 | 181.7917 | 671 | 891.3 | 799.2089 | 1061.5789 | 17083.6902 | 25603.8476 | 9468.5342 | 0 | 0 | 517.0316 | 0 | 1638.4194 | 0 | 2826.4843 | 0 | 12133.7552
118 | 2026-09-09 21:00 | 15943.608 | 12617.855 | 0 | 12617.855 | 0 | 0 | 0 | 0 | 181.7917 | 0 | 0 | 0 | 262.37 | 292.556 | 671 | 0 | 671 | 218.2794 | 891.3 | 0 | 891.3 | 301.6213 | 681.63 | 0 | 681.63 | 697.2393 | 681.63 | 0 | 681.63 | 1017.7264 | 944 | 0 | 944 | 181.7917 | 671 | 891.3 | 681.63 | 944 | 17081.929 | 25603.0545 | 9468.8658 | 0 | 0 | 798.3306 | 0 | 1063.9399 | 0 | 2527.4224 | 0 | 12617.855
119 | 2026-09-09 22:00 | 15772.354 | 13085.7164 | 0 | 13085.7164 | 0 | 0 | 0 | 0 | 181.7917 | 0 | 0 | 0 | 262.37 | 292.556 | 671 | 0 | 671 | 218.2794 | 891.3 | 0 | 891.3 | 301.6213 | 681.63 | 0 | 681.63 | 697.2393 | 681.63 | 0 | 681.63 | 1017.7264 | 944 | 0 | 944 | 181.7917 | 671 | 891.3 | 681.63 | 944 | 17080.1679 | 25602.2614 | 9469.6206 | 0 | 0 | 159.2153 | 0 | 176.9059 | 0 | 2527.4224 | 0 | 13085.7164
120 | 2026-09-09 23:00 | 15098.644 | 13329.4994 | 0 | 13112.2612 | 217.2382 | 0 | 0 | 0 | 181.7917 | 0 | 0 | 0 | 262.37 | 292.556 | 671 | 0 | 671 | 218.2794 | 891.3 | 0 | 891.3 | 174.4777 | 394.3 | 287.33 | 681.63 | 283.3433 | 277 | 404.63 | 681.63 | 1017.7264 | 944 | 0 | 944 | 181.7917 | 671 | 891.3 | 681.63 | 944 | 17078.4068 | 25601.4683 | 9470.3754 | 0 | 0 | 0 | 0 | 0 | 217.2382 | 1986.3828 | 0 | 13112.2612
121 | 2026-09-10 | 14569.698 | 13610.1025 | 0 | 12608.9617 | 1001.1408 | 0 | 0 | 0 | 166 | 0 | 0 | 0 | 262.37 | 292.12 | 670 | 0 | 670 | 218.3528 | 891.6 | 0 | 891.6 | 171.69 | 388 | 271.53 | 659.53 | 284.6731 | 278.3 | 381.23 | 659.53 | 993.9004 | 921.9 | 0 | 921.9 | 166 | 670 | 891.6 | 659.53 | 921.9 | 17076.6456 | 25600.6752 | 9471.1302 | 0 | 0 | 0 | 0 | 0 | 1001.1408 | 1960.7363 | 0 | 12608.9617
122 | 2026-09-10 01:00 | 13985.251 | 13693.4281 | 0 | 12809.9658 | 883.4623 | 0 | 0 | 0 | 166 | 0 | 0 | 0 | 262.37 | 292.12 | 670 | 0 | 670 | 218.3528 | 891.6 | 0 | 891.6 | 171.69 | 388 | 271.53 | 659.53 | 284.6731 | 278.3 | 381.23 | 659.53 | 993.9004 | 921.9 | 0 | 921.9 | 166 | 670 | 891.6 | 659.53 | 921.9 | 17074.8312 | 25599.8775 | 9471.9657 | 0 | 0 | 0 | 785.4511 | 0 | 883.4623 | 1960.7363 | 0 | 12809.9658
123 | 2026-09-10 02:00 | 13595.848 | 13704.0862 | 0 | 12435.1117 | 1268.9745 | 0 | 0 | 0 | 166 | 0 | 0 | 0 | 262.37 | 292.12 | 670 | 0 | 670 | 218.3528 | 891.6 | 0 | 891.6 | 171.69 | 388 | 271.53 | 659.53 | 284.6731 | 278.3 | 381.23 | 659.53 | 993.9004 | 921.9 | 0 | 921.9 | 166 | 670 | 891.6 | 659.53 | 921.9 | 17073.0168 | 25599.0797 | 9472.8011 | 0 | 0 | 0 | 800 | 706.9059 | 1268.9745 | 1960.7363 | 0 | 12435.1117
124 | 2026-09-10 03:00 | 13281.043 | 13708.3927 | 0 | 12120.3067 | 1588.086 | 0 | 0 | 0 | 166 | 0 | 0 | 0 | 262.37 | 292.12 | 670 | 0 | 670 | 218.3528 | 891.6 | 0 | 891.6 | 171.69 | 388 | 271.53 | 659.53 | 284.6731 | 278.3 | 381.23 | 659.53 | 993.9004 | 921.9 | 0 | 921.9 | 166 | 670 | 891.6 | 659.53 | 921.9 | 17071.2024 | 25598.282 | 9473.6366 | 0 | 0 | 0 | 800 | 1426.9059 | 1588.086 | 1960.7363 | 0 | 12120.3067
125 | 2026-09-10 04:00 | 13142.183 | 13664.5713 | 1.2905 | 11181.4467 | 2483.1246 | 0 | 1.2905 | 0 | 166 | 0 | 0 | 0 | 262.37 | 292.12 | 670 | 0 | 670 | 218.3528 | 891.6 | 0 | 891.6 | 171.69 | 388 | 271.53 | 659.53 | 284.6731 | 278.3 | 381.23 | 659.53 | 993.9004 | 921.9 | 0 | 921.9 | 166 | 670 | 891.6 | 659.53 | 921.9 | 17069.388 | 25597.4842 | 9474.472 | 0 | 0 | 0 | 0 | 2146.9059 | 2484.4151 | 1960.7363 | 0 | 11181.4467
126 | 2026-09-10 05:00 | 12909.749 | 13308.433 | 64.8292 | 10949.0127 | 2359.4203 | 0 | 64.8292 | 0 | 166 | 0 | 0 | 0 | 262.37 | 292.12 | 670 | 0 | 670 | 218.3528 | 891.6 | 0 | 891.6 | 171.69 | 388 | 271.53 | 659.53 | 284.6731 | 278.3 | 381.23 | 659.53 | 993.9004 | 921.9 | 0 | 921.9 | 166 | 670 | 891.6 | 659.53 | 921.9 | 17067.5736 | 25596.6864 | 9475.3075 | 0 | 0 | 0 | 0 | 2146.9059 | 2424.2495 | 1960.7363 | 0 | 10949.0127
127 | 2026-09-10 06:00 | 13021.729 | 12517.4608 | 1769.3964 | 11060.9927 | 1456.4681 | 0 | 1769.3964 | 0 | 166 | 0 | 0 | 0 | 262.37 | 292.12 | 670 | 0 | 670 | 218.3528 | 891.6 | 0 | 891.6 | 171.69 | 388 | 271.53 | 659.53 | 284.6731 | 278.3 | 381.23 | 659.53 | 993.9004 | 921.9 | 0 | 921.9 | 166 | 670 | 891.6 | 659.53 | 921.9 | 17065.7592 | 25595.8887 | 9476.1429 | 0 | 0 | 0 | 0 | 2146.9059 | 3225.8646 | 1960.7363 | 0 | 11060.9927
128 | 2026-09-10 07:00 | 13320.219 | 11399.7252 | 3282.4034 | 8877.0793 | 2522.6459 | 3282.4034 | 0 | 0 | 166 | 0 | 0 | 0 | 262.37 | 292.12 | 670 | 0 | 670 | 218.3528 | 891.6 | 0 | 891.6 | 171.69 | 388 | 271.53 | 659.53 | 284.6731 | 278.3 | 381.23 | 659.53 | 993.9004 | 921.9 | 0 | 921.9 | 166 | 670 | 891.6 | 659.53 | 921.9 | 17063.9448 | 25595.0909 | 9476.9784 | 0 | 0 | 0 | 800 | 2146.9059 | 2522.6459 | 1960.7363 | 0 | 12159.4827
129 | 2026-09-10 08:00 | 13961.79 | 10582.5277 | 3490.8779 | 9310.1758 | 1272.3519 | 3490.8779 | 0 | 0 | 166 | 0 | 0 | 0 | 262.37 | 292.12 | 670 | 0 | 670 | 218.3528 | 891.6 | 0 | 891.6 | 171.69 | 388 | 271.53 | 659.53 | 284.6731 | 278.3 | 381.23 | 659.53 | 993.9004 | 921.9 | 0 | 921.9 | 166 | 670 | 891.6 | 659.53 | 921.9 | 17062.1304 | 25594.2932 | 9477.8138 | 0 | 0 | 0 | 800 | 2866.9059 | 1272.3519 | 1960.7363 | 0 | 12801.0537
130 | 2026-09-10 09:00 | 14228.809 | 9646.6382 | 3793.1881 | 8474.8846 | 1171.7536 | 3793.1881 | 0 | 0 | 166 | 0 | 0 | 0 | 262.37 | 292.12 | 670 | 0 | 670 | 218.3528 | 891.6 | 0 | 891.6 | 171.69 | 388 | 271.53 | 659.53 | 284.6731 | 278.3 | 381.23 | 659.53 | 993.9004 | 921.9 | 0 | 921.9 | 166 | 670 | 891.6 | 659.53 | 921.9 | 17060.316 | 25593.4954 | 9478.6493 | 0 | 0 | 0 | 0 | 3586.9059 | 1171.7536 | 1960.7363 | 0 | 12268.0727
131 | 2026-09-10 10:00 | 14799.755 | 8891.6202 | 3887.4806 | 8891.6202 | 0 | 3887.4806 | 0 | 0 | 166 | 0 | 0 | 0 | 262.37 | 292.12 | 670 | 0 | 670 | 218.3528 | 891.6 | 0 | 891.6 | 171.69 | 388 | 271.53 | 659.53 | 284.6731 | 278.3 | 381.23 | 659.53 | 993.9004 | 921.9 | 0 | 921.9 | 166 | 670 | 891.6 | 659.53 | 921.9 | 17058.5016 | 25592.6976 | 9479.4847 | 0 | 0 | 59.9179 | 0 | 3586.9059 | 0 | 1960.7363 | 0 | 12779.1008
132 | 2026-09-10 11:00 | 14853.253 | 8453.9151 | 4129.6296 | 8453.9151 | 0 | 4129.6296 | 0 | 0 | 166 | 0 | 0 | 0 | 262.37 | 292.12 | 670 | 0 | 670 | 218.3528 | 891.6 | 0 | 891.6 | 171.69 | 388 | 271.53 | 659.53 | 284.6731 | 278.3 | 381.23 | 659.53 | 993.9004 | 921.9 | 0 | 921.9 | 166 | 670 | 891.6 | 659.53 | 921.9 | 17056.6872 | 25591.8999 | 9480.3202 | 0 | 0 | 308.972 | 0 | 3520.3305 | 0 | 1960.7363 | 0 | 12583.5447
133 | 2026-09-10 12:00 | 14286.004 | 7929.9599 | 4275.5323 | 7929.9599 | 0 | 4275.5323 | 0 | 0 | 166 | 0 | 0 | 0 | 262.37 | 292.12 | 670 | 0 | 670 | 218.3528 | 891.6 | 0 | 891.6 | 171.69 | 388 | 271.53 | 659.53 | 284.6731 | 278.3 | 381.23 | 659.53 | 993.9004 | 921.9 | 0 | 921.9 | 166 | 670 | 891.6 | 659.53 | 921.9 | 17054.8728 | 25591.1021 | 9481.1556 | 0 | 0 | 119.7756 | 0 | 3177.0283 | 0 | 1960.7363 | 0 | 12205.4921
134 | 2026-09-10 13:00 | 14400.627 | 7850.4727 | 5186.6768 | 7850.4727 | 0 | 5186.6768 | 0 | 0 | 166 | 0 | 0 | 0 | 262.37 | 292.12 | 670 | 0 | 670 | 218.3528 | 891.6 | 0 | 891.6 | 171.69 | 388 | 271.53 | 659.53 | 284.6731 | 278.3 | 381.23 | 659.53 | 993.9004 | 921.9 | 0 | 921.9 | 166 | 670 | 891.6 | 659.53 | 921.9 | 17053.0584 | 25590.3044 | 9481.9911 | 0 | 0 | 0 | 597.2588 | 3043.9443 | 0 | 1960.7363 | 0 | 13037.1495
135 | 2026-09-10 14:00 | 14718.973 | 8874.2902 | 5436.4214 | 7321.8153 | 1552.4749 | 5436.4214 | 0 | 0 | 166 | 0 | 0 | 0 | 262.37 | 292.12 | 670 | 0 | 670 | 218.3528 | 891.6 | 0 | 891.6 | 171.69 | 388 | 271.53 | 659.53 | 284.6731 | 278.3 | 381.23 | 659.53 | 993.9004 | 921.9 | 0 | 921.9 | 166 | 670 | 891.6 | 659.53 | 921.9 | 17051.244 | 25589.5066 | 9482.8265 | 0 | 0 | 0 | 0 | 3581.4772 | 1552.4749 | 1960.7363 | 0 | 12758.2367
136 | 2026-09-10 15:00 | 14830.816 | 9643.7305 | 5059.9209 | 7810.1588 | 1833.5717 | 5059.9209 | 0 | 0 | 166 | 0 | 0 | 0 | 262.37 | 292.12 | 670 | 0 | 670 | 218.3528 | 891.6 | 0 | 891.6 | 171.69 | 388 | 271.53 | 659.53 | 284.6731 | 278.3 | 381.23 | 659.53 | 993.9004 | 921.9 | 0 | 921.9 | 166 | 670 | 891.6 | 659.53 | 921.9 | 17049.4296 | 25588.7088 | 9483.662 | 0 | 0 | 0 | 0 | 3581.4772 | 1833.5717 | 1960.7363 | 0 | 12870.0797
137 | 2026-09-10 16:00 | 15061.77 | 10540.7819 | 3025.2771 | 10540.7819 | 0 | 3025.2771 | 0 | 0 | 166 | 0 | 0 | 0 | 262.37 | 292.12 | 670 | 0 | 670 | 218.3528 | 891.6 | 0 | 891.6 | 171.69 | 388 | 271.53 | 659.53 | 284.6731 | 278.3 | 381.23 | 659.53 | 993.9004 | 921.9 | 0 | 921.9 | 166 | 670 | 891.6 | 659.53 | 921.9 | 17047.6152 | 25587.9111 | 9484.4974 | 0 | 0 | 0 | 465.0253 | 3581.4772 | 0 | 1960.7363 | 0 | 13566.059
138 | 2026-09-10 17:00 | 15073.591 | 11064.6641 | 362.1497 | 11064.6641 | 0 | 362.1497 | 0 | 0 | 166 | 0 | 0 | 0 | 262.37 | 292.12 | 670 | 0 | 670 | 218.3528 | 891.6 | 0 | 891.6 | 424.6322 | 959.6209 | 0 | 959.6209 | 981.5962 | 959.6209 | 0 | 959.6209 | 1317.4284 | 1221.9909 | 0 | 1221.9909 | 166 | 670 | 891.6 | 959.6209 | 1221.9909 | 17045.8008 | 25587.1133 | 9485.3329 | 0 | 0 | 412.6475 | 0 | 4000 | 0 | 3234.1297 | 0 | 11426.8139
139 | 2026-09-10 18:00 | 15470.883 | 10962.99 | 3.9455 | 10962.99 | 0 | 3.9455 | 0 | 0 | 166 | 0 | 0 | 0 | 262.37 | 292.12 | 670 | 0 | 670 | 218.3528 | 891.6 | 0 | 891.6 | 506.3678 | 1144.334 | 0 | 1144.334 | 1170.5393 | 1144.334 | 0 | 1144.334 | 1516.5676 | 1406.704 | 0 | 1406.704 | 166 | 670 | 891.6 | 1144.334 | 1406.704 | 17043.9864 | 25586.3156 | 9485.088 | 0 | 0 | 800 | 0 | 3541.5028 | 0 | 3703.9475 | 0 | 10966.9355
140 | 2026-09-10 19:00 | 15368.183 | 11617.1627 | 6.227 | 11617.1627 | 0 | 6.227 | 0 | 0 | 166 | 0 | 0 | 0 | 262.37 | 292.12 | 670 | 0 | 670 | 218.3528 | 891.6 | 0 | 891.6 | 374.2956 | 845.8657 | 0 | 845.8657 | 865.236 | 845.8657 | 0 | 845.8657 | 1194.7889 | 1108.2357 | 0 | 1108.2357 | 166 | 670 | 891.6 | 845.8657 | 1108.2357 | 17042.172 | 25585.5178 | 9484.1782 | 0 | 0 | 800 | 0 | 2652.6139 | 0 | 2944.7932 | 0 | 11623.3898
141 | 2026-09-10 20:00 | 15322.358 | 12280.1929 | 0 | 12280.1929 | 0 | 0 | 0 | 0 | 166 | 0 | 0 | 0 | 262.37 | 292.12 | 670 | 0 | 670 | 218.3528 | 891.6 | 0 | 891.6 | 291.842 | 659.53 | 0 | 659.53 | 674.6332 | 659.53 | 0 | 659.53 | 993.9004 | 921.9 | 0 | 921.9 | 166 | 670 | 891.6 | 659.53 | 921.9 | 17040.3576 | 25584.72 | 9484.3428 | 0 | 0 | 571.3166 | 0 | 1763.725 | 0 | 2470.8485 | 0 | 12280.1929
142 | 2026-09-10 21:00 | 15742.436 | 12568.7369 | 0 | 12568.7369 | 0 | 0 | 0 | 0 | 166 | 0 | 0 | 0 | 262.37 | 292.12 | 670 | 0 | 670 | 218.3528 | 891.6 | 0 | 891.6 | 291.842 | 659.53 | 0 | 659.53 | 674.6332 | 659.53 | 0 | 659.53 | 993.9004 | 921.9 | 0 | 921.9 | 166 | 670 | 891.6 | 659.53 | 921.9 | 17038.5432 | 25583.9223 | 9485.1783 | 0 | 0 | 702.8506 | 0 | 1128.9288 | 0 | 2470.8485 | 0 | 12568.7369
143 | 2026-09-10 22:00 | 15548.975 | 12764.9412 | 0 | 12764.9412 | 0 | 0 | 0 | 0 | 166 | 0 | 0 | 0 | 262.37 | 292.12 | 670 | 0 | 670 | 218.3528 | 891.6 | 0 | 891.6 | 291.842 | 659.53 | 0 | 659.53 | 674.6332 | 659.53 | 0 | 659.53 | 993.9004 | 921.9 | 0 | 921.9 | 166 | 670 | 891.6 | 659.53 | 921.9 | 17036.7288 | 25583.1245 | 9486.0137 | 0 | 0 | 313.1853 | 0 | 347.9837 | 0 | 2470.8485 | 0 | 12764.9412
144 | 2026-09-10 23:00 | 15107.18 | 13095.895 | 0 | 13095.895 | 0 | 0 | 0 | 0 | 166 | 0 | 0 | 0 | 262.37 | 292.12 | 670 | 0 | 670 | 218.3528 | 891.6 | 0 | 891.6 | 222.2387 | 502.2344 | 157.2956 | 659.53 | 284.6731 | 278.3 | 381.23 | 659.53 | 993.9004 | 921.9 | 0 | 921.9 | 166 | 670 | 891.6 | 659.53 | 921.9 | 17034.9144 | 25582.3268 | 9486.8492 | 0 | 0 | 0 | 0 | 0 | 0 | 2011.285 | 0 | 13095.895
145 | 2026-09-11 | 14503.863 | 13335.6721 | 0 | 13029.3806 | 306.2915 | 0 | 0 | 0 | 143.5217 | 0 | 0 | 0 | 262.37 | 292.556 | 671 | 0 | 671 | 218.7937 | 893.4 | 0.3 | 893.7 | 175.3185 | 396.2 | 277.33 | 673.53 | 579.5751 | 566.6 | 106.93 | 673.53 | 1008.2391 | 935.2 | 0.7 | 935.9 | 143.5217 | 671 | 893.7 | 673.53 | 935.9 | 17033.1 | 25581.529 | 9487.6846 | 0 | 0 | 0 | 800 | 0 | 306.2915 | 2274.4824 | 0 | 13029.3806
146 | 2026-09-11 01:00 | 13963.435 | 13672.9026 | 0 | 12488.9526 | 1183.9501 | 0 | 0 | 0 | 143.5217 | 0 | 0 | 0 | 262.37 | 292.556 | 671 | 0 | 671 | 218.7937 | 893.4 | 0.3 | 893.7 | 175.3185 | 396.2 | 277.33 | 673.53 | 579.5751 | 566.6 | 106.93 | 673.53 | 1008.2391 | 935.2 | 0.7 | 935.9 | 143.5217 | 671 | 893.7 | 673.53 | 935.9 | 17031.2011 | 25580.7273 | 9488.4772 | 0 | 0 | 0 | 800 | 720 | 1183.9501 | 2274.4824 | 0 | 12488.9526
147 | 2026-09-11 02:00 | 13591.494 | 13603.0754 | 0 | 12117.0116 | 1486.0638 | 0 | 0 | 0 | 143.5217 | 0 | 0 | 0 | 262.37 | 292.556 | 671 | 0 | 671 | 218.7937 | 893.4 | 0.3 | 893.7 | 175.3185 | 396.2 | 277.33 | 673.53 | 579.5751 | 566.6 | 106.93 | 673.53 | 1008.2391 | 935.2 | 0.7 | 935.9 | 143.5217 | 671 | 893.7 | 673.53 | 935.9 | 17029.3022 | 25579.9256 | 9489.2698 | 0 | 0 | 0 | 800 | 1440 | 1486.0638 | 2274.4824 | 0 | 12117.0116
148 | 2026-09-11 03:00 | 13294.862 | 13357.8807 | 0 | 11020.3796 | 2337.5011 | 0 | 0 | 0 | 143.5217 | 0 | 0 | 0 | 262.37 | 292.556 | 671 | 0 | 671 | 218.7937 | 893.4 | 0.3 | 893.7 | 175.3185 | 396.2 | 277.33 | 673.53 | 579.5751 | 566.6 | 106.93 | 673.53 | 1008.2391 | 935.2 | 0.7 | 935.9 | 143.5217 | 671 | 893.7 | 673.53 | 935.9 | 17027.4032 | 25579.1238 | 9490.0625 | 0 | 0 | 0 | 0 | 2160 | 2337.5011 | 2274.4824 | 0 | 11020.3796
149 | 2026-09-11 04:00 | 13104.849 | 12844.8734 | 2.0723 | 11274.811 | 1570.0624 | 0 | 2.0723 | 0 | 143.5217 | 0 | 0 | 0 | 262.37 | 292.556 | 671 | 0 | 671 | 218.7937 | 893.4 | 0.3 | 893.7 | 175.3185 | 396.2 | 277.33 | 673.53 | 579.5751 | 566.6 | 106.93 | 673.53 | 1008.2391 | 935.2 | 0.7 | 935.9 | 143.5217 | 671 | 893.7 | 673.53 | 935.9 | 17025.5043 | 25578.3221 | 9490.8551 | 0 | 0 | 0 | 444.4444 | 2160 | 1572.1347 | 2274.4824 | 0 | 11274.811
150 | 2026-09-11 05:00 | 12937.149 | 12262.7535 | 75.5622 | 10662.6666 | 1600.0869 | 0 | 75.5622 | 0 | 143.5217 | 0 | 0 | 0 | 262.37 | 292.556 | 671 | 0 | 671 | 218.7937 | 893.4 | 0.3 | 893.7 | 175.3185 | 396.2 | 277.33 | 673.53 | 579.5751 | 566.6 | 106.93 | 673.53 | 1008.2391 | 935.2 | 0.7 | 935.9 | 143.5217 | 671 | 893.7 | 673.53 | 935.9 | 17023.6054 | 25577.5204 | 9491.6477 | 0 | 0 | 0 | 0 | 2560 | 1675.6491 | 2274.4824 | 0 | 10662.6666
151 | 2026-09-11 06:00 | 13036.264 | 11214.6735 | 2134.1944 | 9427.5872 | 1787.0864 | 2134.1944 | 0 | 0 | 143.5217 | 0 | 0 | 0 | 262.37 | 292.556 | 671 | 0 | 671 | 218.7937 | 893.4 | 0.3 | 893.7 | 175.3185 | 396.2 | 277.33 | 673.53 | 579.5751 | 566.6 | 106.93 | 673.53 | 1008.2391 | 935.2 | 0.7 | 935.9 | 143.5217 | 671 | 893.7 | 673.53 | 935.9 | 17021.7065 | 25576.7187 | 9492.4403 | 0 | 0 | 0 | 800 | 2560 | 1787.0864 | 2274.4824 | 0 | 11561.7816
152 | 2026-09-11 07:00 | 13254.082 | 10067.1652 | 4010.3543 | 6969.2453 | 3097.9199 | 4010.3543 | 0 | 0 | 143.5217 | 0 | 0 | 0 | 262.37 | 292.556 | 671 | 0 | 671 | 218.7937 | 893.4 | 0.3 | 893.7 | 175.3185 | 396.2 | 277.33 | 673.53 | 579.5751 | 566.6 | 106.93 | 673.53 | 1008.2391 | 935.2 | 0.7 | 935.9 | 143.5217 | 671 | 893.7 | 673.53 | 935.9 | 17019.8075 | 25575.917 | 9493.2329 | 0 | 0 | 0 | 0 | 3280 | 3097.9199 | 2274.4824 | 0 | 10979.5996
153 | 2026-09-11 08:00 | 13943.524 | 9337.6782 | 3942.105 | 8526.9366 | 810.7416 | 3942.105 | 0 | 0 | 143.5217 | 0 | 0 | 0 | 262.37 | 292.556 | 671 | 0 | 671 | 218.7937 | 893.4 | 0.3 | 893.7 | 175.3185 | 396.2 | 277.33 | 673.53 | 579.5751 | 566.6 | 106.93 | 673.53 | 1008.2391 | 935.2 | 0.7 | 935.9 | 143.5217 | 671 | 893.7 | 673.53 | 935.9 | 17017.9086 | 25575.1152 | 9494.0255 | 0 | 0 | 0 | 800 | 3280 | 810.7416 | 2274.4824 | 0 | 12469.0416
154 | 2026-09-11 09:00 | 14802.686 | 8376.8689 | 3992.9804 | 8376.8689 | 0 | 3992.9804 | 0 | 0 | 143.5217 | 0 | 0 | 0 | 262.37 | 292.556 | 671 | 0 | 671 | 218.8671 | 893.7 | 0 | 893.7 | 298.037 | 673.53 | 0 | 673.53 | 615.1374 | 601.3661 | 72.1639 | 673.53 | 1008.2391 | 935.2 | 0.7 | 935.9 | 143.5217 | 671 | 893.7 | 673.53 | 935.9 | 17016.0097 | 25574.3135 | 9494.8181 | 0 | 0 | 0 | 0 | 4000 | 0 | 2432.8366 | 0 | 12369.8494
155 | 2026-09-11 10:00 | 15118.477 | 7172.973 | 4448.5392 | 7172.973 | 0 | 4448.5392 | 0 | 0 | 143.5217 | 0 | 0 | 0 | 262.37 | 292.556 | 671 | 0 | 671 | 218.8671 | 893.7 | 0 | 893.7 | 470.1931 | 1062.5833 | 0 | 1062.5833 | 1086.9164 | 1062.5833 | 0 | 1062.5833 | 1428.4321 | 1324.9533 | 0 | 1324.9533 | 143.5217 | 671 | 893.7 | 1062.5833 | 1324.9533 | 17014.1108 | 25573.5118 | 9495.6107 | 0 | 0 | 0 | 0 | 4000 | 0 | 3496.9648 | 0 | 11621.5122
156 | 2026-09-11 11:00 | 15068.554 | 6146.1817 | 4487.6515 | 6146.1817 | 0 | 4487.6515 | 0 | 0 | 143.5217 | 0 | 0 | 0 | 262.37 | 292.556 | 671 | 0 | 671 | 218.8671 | 893.7 | 0 | 893.7 | 494.1589 | 1116.7433 | 0 | 1116.7433 | 1142.3167 | 1116.7433 | 0 | 1116.7433 | 1486.822 | 1379.1133 | 0 | 1379.1133 | 143.5217 | 671 | 893.7 | 1116.7433 | 1379.1133 | 17012.2119 | 25572.7101 | 9495.0028 | 0 | 0 | 800 | 0 | 4000 | 0 | 3634.7208 | 0 | 10633.8332
157 | 2026-09-11 12:00 | 14356.95 | 5045.2019 | 4008.9904 | 5045.2019 | 0 | 4008.9904 | 0 | 0 | 143.5217 | 0 | 0 | 0 | 262.37 | 292.556 | 671 | 0 | 671 | 218.8671 | 893.7 | 0 | 893.7 | 784.3521 | 1772.547 | 0 | 1772.547 | 1813.1384 | 1772.547 | 0 | 1772.547 | 2193.8441 | 2034.917 | 0 | 2034.917 | 143.5217 | 671 | 893.7 | 1772.547 | 2034.917 | 17010.3129 | 25571.9084 | 9494.1998 | 0 | 0 | 0 | 0 | 3111.1111 | 0 | 5302.7576 | 0 | 9054.1924
158 | 2026-09-11 13:00 | 14341.907 | 5247.9895 | 4417.2587 | 5247.9895 | 0 | 4417.2587 | 0 | 0 | 143.5217 | 0 | 0 | 0 | 262.37 | 292.556 | 671 | 0 | 671 | 218.8671 | 893.7 | 0 | 893.7 | 536.2496 | 1211.8634 | 0 | 1211.8634 | 1239.6151 | 1211.8634 | 0 | 1211.8634 | 1589.371 | 1474.2334 | 0 | 1474.2334 | 143.5217 | 671 | 893.7 | 1211.8634 | 1474.2334 | 17008.414 | 25571.1066 | 9491.036 | 0 | 0 | 800 | 0 | 3111.1111 | 0 | 3876.6588 | 0 | 9665.2482
159 | 2026-09-11 14:00 | 14569.103 | 6308.3412 | 4809.165 | 6308.3412 | 0 | 4809.165 | 0 | 0 | 143.5217 | 0 | 0 | 0 | 262.37 | 292.556 | 671 | 0 | 671 | 218.8671 | 893.7 | 0 | 893.7 | 403.2251 | 911.2432 | 0 | 911.2432 | 932.1106 | 911.2432 | 0 | 911.2432 | 1265.2723 | 1173.6132 | 0 | 1173.6132 | 143.5217 | 671 | 893.7 | 911.2432 | 1173.6132 | 17006.5151 | 25570.3049 | 9489.8906 | 0 | 0 | 339.5656 | 0 | 2222.2222 | 0 | 3112.0312 | 0 | 11117.5062
160 | 2026-09-11 15:00 | 14817.514 | 7218.5715 | 5139.0713 | 7218.5715 | 0 | 5139.0713 | 0 | 0 | 143.5217 | 0 | 0 | 0 | 262.37 | 292.556 | 671 | 0 | 671 | 218.8671 | 893.7 | 0 | 893.7 | 298.037 | 673.53 | 0 | 673.53 | 642.172 | 627.7954 | 45.7346 | 673.53 | 1008.2391 | 935.2 | 0.7 | 935.9 | 143.5217 | 671 | 893.7 | 673.53 | 935.9 | 17004.6162 | 25569.5032 | 9489.8274 | 0 | 0 | 0 | 0 | 1844.9271 | 0 | 2459.8712 | 0 | 12357.6428
161 | 2026-09-11 16:00 | 15050.179 | 8360.4305 | 3119.1208 | 8360.4305 | 0 | 3119.1208 | 0 | 0 | 143.5217 | 0 | 0 | 0 | 262.37 | 292.556 | 671 | 0 | 671 | 218.8671 | 893.7 | 0 | 893.7 | 483.0084 | 1091.5445 | 0 | 1091.5445 | 1116.5409 | 1091.5445 | 0 | 1091.5445 | 1459.6552 | 1353.9145 | 0 | 1353.9145 | 143.5217 | 671 | 893.7 | 1091.5445 | 1353.9145 | 17002.7173 | 25568.7015 | 9490.62 | 0 | 0 | 0 | 0 | 1844.9271 | 0 | 3570.6277 | 0 | 11479.5513
162 | 2026-09-11 17:00 | 14982.064 | 10086.7073 | 324.3763 | 10086.7073 | 0 | 324.3763 | 0 | 0 | 143.5217 | 0 | 0 | 0 | 262.37 | 292.556 | 671 | 0 | 671 | 218.8671 | 893.7 | 0 | 893.7 | 657.0427 | 1484.8422 | 0 | 1484.8422 | 1518.8451 | 1484.8422 | 0 | 1484.8422 | 1883.6695 | 1747.2122 | 0 | 1747.2122 | 143.5217 | 671 | 893.7 | 1484.8422 | 1747.2122 | 17000.8183 | 25567.8998 | 9489.9078 | 0 | 0 | 0 | 0 | 1844.9271 | 0 | 4570.9804 | 0 | 10411.0836
163 | 2026-09-11 18:00 | 15401.588 | 10509.3004 | 4.7704 | 10509.3004 | 0 | 4.7704 | 0 | 0 | 143.5217 | 0 | 0 | 0 | 262.37 | 292.556 | 671 | 0 | 671 | 218.8671 | 893.7 | 0 | 893.7 | 712.1115 | 1609.2915 | 0 | 1609.2915 | 1646.1443 | 1609.2915 | 0 | 1609.2915 | 2017.8383 | 1871.6615 | 0 | 1871.6615 | 143.5217 | 671 | 893.7 | 1609.2915 | 1871.6615 | 16998.9194 | 25567.098 | 9487.7797 | 0 | 0 | 0 | 0 | 1844.9271 | 0 | 4887.5172 | 0 | 10514.0708
164 | 2026-09-11 19:00 | 15199.304 | 11008.0819 | 4.4696 | 11008.0819 | 0 | 4.4696 | 0 | 0 | 143.5217 | 0 | 0 | 0 | 262.37 | 292.556 | 671 | 0 | 671 | 218.8671 | 893.7 | 0 | 893.7 | 590.1974 | 1333.7795 | 0 | 1333.7795 | 1364.3231 | 1333.7795 | 0 | 1333.7795 | 1720.8088 | 1596.1495 | 0 | 1596.1495 | 143.5217 | 671 | 893.7 | 1333.7795 | 1596.1495 | 16997.0205 | 25566.2963 | 9485.2035 | 0 | 0 | 0 | 0 | 1844.9271 | 0 | 4186.7524 | 0 | 11012.5516
165 | 2026-09-11 20:00 | 15141.248 | 11294.5808 | 0 | 11294.5808 | 0 | 0 | 0 | 0 | 143.5217 | 0 | 0 | 0 | 262.37 | 292.556 | 671 | 0 | 671 | 218.8671 | 893.7 | 0 | 893.7 | 531.0318 | 1200.0719 | 0 | 1200.0719 | 1227.5536 | 1200.0719 | 0 | 1200.0719 | 1576.6587 | 1462.4419 | 0 | 1462.4419 | 143.5217 | 671 | 893.7 | 1200.0719 | 1462.4419 | 16995.1216 | 25565.4946 | 9483.6193 | 0 | 0 | 0 | 0 | 1844.9271 | 0 | 3846.6672 | 0 | 11294.5808
166 | 2026-09-11 21:00 | 15406.908 | 11659.2341 | 0 | 11659.2341 | 0 | 0 | 0 | 0 | 143.5217 | 0 | 0 | 0 | 262.37 | 292.556 | 671 | 0 | 671 | 218.8671 | 893.7 | 0 | 893.7 | 513.8097 | 1161.1518 | 0 | 1161.1518 | 1187.7422 | 1161.1518 | 0 | 1161.1518 | 1534.6989 | 1423.5218 | 0 | 1423.5218 | 143.5217 | 671 | 893.7 | 1161.1518 | 1423.5218 | 16993.2226 | 25564.6929 | 9482.5163 | 0 | 0 | 0 | 0 | 1844.9271 | 0 | 3747.6739 | 0 | 11659.2341
167 | 2026-09-11 22:00 | 15358.754 | 12033.5042 | 0 | 12033.5042 | 0 | 0 | 0 | 0 | 143.5217 | 0 | 0 | 0 | 262.37 | 395.016 | 906 | 0 | 906 | 218.8671 | 893.7 | 0 | 893.7 | 422.4941 | 954.7889 | 0 | 954.7889 | 976.6536 | 954.7889 | 0 | 954.7889 | 1312.219 | 1217.1589 | 0 | 1217.1589 | 143.5217 | 906 | 893.7 | 954.7889 | 1217.1589 | 16991.3237 | 25563.8912 | 9481.5535 | 0 | 0 | 0 | 0 | 1844.9271 | 0 | 3325.2498 | 0 | 12033.5042
168 | 2026-09-11 23:00 | 15013.496 | 12911.3168 | 0 | 12911.3168 | 0 | 0 | 0 | 0 | 143.5217 | 0 | 0 | 0 | 262.37 | 292.556 | 671 | 0 | 671 | 218.7937 | 893.4 | 0.3 | 893.7 | 175.3185 | 396.2 | 277.33 | 673.53 | 579.5751 | 566.6 | 106.93 | 673.53 | 1008.2391 | 935.2 | 0.7 | 935.9 | 143.5217 | 671 | 893.7 | 673.53 | 935.9 | 16988.5788 | 25563.9354 | 9481.3336 | 0 | 0 | 0 | 172.3032 | 1844.9271 | 0 | 2274.4824 | 0 | 12911.3168